## Реестр ТС
Приложение № 2.1
к концессионному соглашению №___от «____» ____________20___г.
Детализация передаваемых по концессионному соглашению линейных объектов (трубопроводов)
№п/п | ID участка ТС | Вид сетей | Наименование объекта | Наименование ТК (начало) | Наименование ТК (конец) | Источник | Кадастровый номер | Инвентарный номер (лоток) | Признак трубопровода | Протяженность участка (по каналу), м | Протяженность тепловых сетей (без В1) в однотрубном исчислении, п.м. | Протяженность тепловых сетей (без В1) в двухтрубном исчислении, м | Кол-во трубопроводов Т1,Т2,Т3,Т4 на участке | Наружный диаметр T1, мм | Наружный диаметр T2, мм | Наружный диаметр T3, мм | Наружный диаметр T4, мм | Материальная х-ка, м2 | Протяженность на участке водопроводных сетей, В1 | Период работы Т1,Т2 | Период работы Т3,Т4 | Температурный график Т1,Т2 | Действующий/ недействующий | Трубопроводы | [6 empty] | Компенсаторы
[24 empty] | Материал/тип трубопровода | Год ввода в эксплуатацию | Год реконструкции/ кап. ремонта | Средненормативный срок службы, лет | Фактический срок службы, лет | Предположительный (остаточный) срок службы (экспертно), лет | % износа | Тип компенсаторов | Кол-во компенсаторов, шт.
1 | 330 | Внутриквартальные сети | Теплотрасса от ЦК до жилого посёлка (инв. № 00001562) |  |  | Котельная АО "Аэропорт Толмачево" | 54:36:000000:818 | 00001562
2 | 330 | Внутриквартальные сети | Теплотрасса от ЦК до жилого посёлка (инв. № 00001562) | ЦТП-2 | ТК 22 | Котельная АО "Аэропорт Толмачево" | 54:36:000000:818 | 00001562 | Т1,Т2, Т3, Т4 | 15 | 60 | 30 | 4 | 219 | 219 | 219 | 159 | 12.24 |  | Отопительный сезон | Весь год | 105-70 | Действующий | сталь | 1969 |  | 25 | 53 | н.д. | 100
3 | 330 | Внутриквартальные сети | Теплотрасса от ЦК до жилого посёлка (инв. № 00001562) | ТК22 | МКД24 | Котельная АО "Аэропорт Толмачево" | 54:36:000000:818 | 00001562 | Т1,Т2, Т3, Т4 | 24 | 96 | 48 | 4 | 108 | 108 | 108 | 89 | 9.912 |  | Отопительный сезон | Весь год | 105-70 | Действующий | сталь | 1969 |  | 25 | 53 | н.д. | 100
4 | 330 | Внутриквартальные сети | Теплотрасса от ЦК до жилого посёлка (инв. № 00001562) | ТК22 | МКД13 | Котельная АО "Аэропорт Толмачево" | 54:36:000000:818 | 00001562 | Т1,Т2, Т3, Т4 | 30 | 120 | 60 | 4 | 219 | 219 | 159 | 108 | 21.15 |  | Отопительный сезон | Весь год | 105-70 | Действующий | сталь | 1969 |  | 25 | 53 | н.д. | 100
5 | 330 | Внутриквартальные сети | Теплотрасса от ЦК до жилого посёлка (инв. № 00001562) | МКД13 | МКД13 | Котельная АО "Аэропорт Толмачево" | 54:36:000000:818 | 00001562 | Т1,Т2, Т3, Т4 | 10 | 40 | 20 | 4 | 108 | 108 | 108 | 57 | 3.81 |  | Отопительный сезон | Весь год | 105-70 | Действующий | сталь | 1969 |  | 25 | 53 | н.д. | 100
6 | 330 | Внутриквартальные сети | Теплотрасса от ЦК до жилого посёлка (инв. № 00001562) | МКД13 | ТК23 | Котельная АО "Аэропорт Толмачево" | 54:36:000000:818 | 00001562 | Т1,Т2, Т3, Т4 | 37 | 148 | 74 | 4 | 219 | 219 | 159 | 108 | 26.085 |  | Отопительный сезон | Весь год | 105-70 | Действующий | сталь | 1969 |  | 25 | 53 | н.д. | 100
7 | 330 | Внутриквартальные сети | Теплотрасса от ЦК до жилого посёлка (инв. № 00001562) | ТК23 | МКД14 | Котельная АО "Аэропорт Толмачево" | 54:36:000000:818 | 00001562 | Т1,Т2, Т3, Т4 | 60 | 240 | 120 | 4 | 108 | 108 | 108 | 89 | 24.78 |  | Отопительный сезон | Весь год | 105-70 | Действующий | сталь | 1969 |  | 25 | 53 | н.д. | 100
8 | 330 | Внутриквартальные сети | Теплотрасса от ЦК до жилого посёлка (инв. № 00001562) | ТК23 | ТК25 | Котельная АО "Аэропорт Толмачево" | 54:36:000000:818 | 00001562 | Т1,Т2, Т3, Т4 | 53 | 212 | 106 | 4 | 219 | 219 | 159 | 159 | 40.068 |  | Отопительный сезон | Весь год | 105-70 | Действующий | сталь | 1969 |  | 25 | 53 | н.д. | 100
9 | 330 | Внутриквартальные сети | Теплотрасса от ЦК до жилого посёлка (инв. № 00001562) | ТК25 | ТК26 | Котельная АО "Аэропорт Толмачево" | 54:36:000000:818 | 00001562 | Т1,Т2, Т3, | 28 | 84 | 42 | 3 | 108 | 108 | 108 |  | 9.072 |  | Отопительный сезон | Весь год | 105-70 | Действующий | сталь | 1969 |  | 25 | 53 | н.д. | 100
10 | 330 | Внутриквартальные сети | Теплотрасса от ЦК до жилого посёлка (инв. № 00001562) | ТК26 | МКД 12 | Котельная АО "Аэропорт Толмачево" | 54:36:000000:818 | 00001562 | Т1,Т2, Т3, | 15 | 45 | 22.5 | 3 | 89 | 89 | 76 |  | 3.81 |  | Отопительный сезон | Весь год | 105-70 | Действующий | сталь | 1969 |  | 25 | 53 | н.д. | 100
11 | 330 | Внутриквартальные сети | Теплотрасса от ЦК до жилого посёлка (инв. № 00001562) | ТК26 | МКД 11 | Котельная АО "Аэропорт Толмачево" | 54:36:000000:818 | 00001562 | Т1,Т2, Т3, | 28 | 84 | 42 | 3 | 89 | 89 | 57 |  | 6.58 |  | Отопительный сезон | Весь год | 105-70 | Действующий | сталь | 1969 |  | 25 | 53 | н.д. | 100
12 | 330 | Внутриквартальные сети | Теплотрасса от ЦК до жилого посёлка (инв. № 00001562) | ТК25 | ТК27 | Котельная АО "Аэропорт Толмачево" | 54:36:000000:818 | 00001562 | Т1,Т2, Т3, Т4 | 60 | 240 | 120 | 4 | 219 | 219 | 159 | 159 | 45.36 |  | Отопительный сезон | Весь год | 105-70 | Действующий | сталь | 1969 |  | 25 | 53 | н.д. | 100 | П-образный | 1
13 | 330 | Внутриквартальные сети | Теплотрасса от ЦК до жилого посёлка (инв. № 00001562) | ТК27 | МКД10 | Котельная АО "Аэропорт Толмачево" | 54:36:000000:818 | 00001562 | Т1,Т2, Т3, | 50 | 150 | 75 | 3 | 89 | 89 | 57 |  | 11.75 |  | Отопительный сезон | Весь год | 105-70 | Действующий | сталь | 1969 |  | 25 | 53 | н.д. | 100
14 | 330 | Внутриквартальные сети | Теплотрасса от ЦК до жилого посёлка (инв. № 00001562) | ТК27 | ТК28 | Котельная АО "Аэропорт Толмачево" | 54:36:000000:818 | 00001562 | Т1,Т2, Т3,Т4 | 48 | 192 | 96 | 4 | 219 | 219 | 159 | 159 | 36.288 |  | Отопительный сезон | Весь год | 105-70 | Действующий | сталь | 1969 |  | 25 | 53 | н.д. | 100
15 | 330 | Внутриквартальные сети | Теплотрасса от ЦК до жилого посёлка (инв. № 00001562) | ТК28 | ТК29 | Котельная АО "Аэропорт Толмачево" | 54:36:000000:818 | 00001562 | Т1,Т2, Т3,Т4 | 54 | 216 | 108 | 4 | 219 | 219 | 159 | 159 | 40.824 |  | Отопительный сезон | Весь год | 105-70 | Действующий | сталь | 1969 |  | 25 | 53 | н.д. | 100
16 | 330 | Внутриквартальные сети | Теплотрасса от ЦК до жилого посёлка (инв. № 00001562) | ТК29 | ТК29а | Котельная АО "Аэропорт Толмачево" | 54:36:000000:818 | 00001562 | Т1,Т2, Т3,Т4 | 45 | 180 | 90 | 4 | 108 | 108 | 89 | 57 | 16.29 |  | Отопительный сезон | Весь год | 105-70 | Действующий | сталь | 1969 |  | 25 | 53 | н.д. | 100
17 | 330 | Внутриквартальные сети | Теплотрасса от ЦК до жилого посёлка (инв. № 00001562) | ТК29 | ТК31 | Котельная АО "Аэропорт Толмачево" | 54:36:000000:818 | 00001562 | Т1,Т2, Т3,Т4 | 5 | 20 | 10 | 4 | 219 | 219 | 159 | 159 | 3.78 |  | Отопительный сезон | Весь год | 105-70 | Действующий | сталь | 1969 |  | 25 | 53 | н.д. | 100
18 | 330 | Внутриквартальные сети | Теплотрасса от ЦК до жилого посёлка (инв. № 00001562) | ТК32 | МКД8 | Котельная АО "Аэропорт Толмачево" | 54:36:000000:818 | 00001562 | Т1,Т2, Т3,Т4 | 22 | 88 | 44 | 4 | 108 | 108 | 108 | 89 | 9.086 |  | Отопительный сезон | Весь год | 105-70 | Действующий | сталь | 1969 |  | 25 | 53 | н.д. | 100
19 | 330 | Внутриквартальные сети | Теплотрасса от ЦК до жилого посёлка (инв. № 00001562) | ТК31 | ТК32 | Котельная АО "Аэропорт Толмачево" | 54:36:000000:818 | 00001562 | Т1,Т2, Т3,Т4 | 32 | 128 | 64 | 4 | 159 | 159 | 159 | 108 | 18.72 |  | Отопительный сезон | Весь год | 105-70 | Действующий | сталь | 1969 |  | 25 | 53 | н.д. | 100
20 | 330 | Внутриквартальные сети | Теплотрасса от ЦК до жилого посёлка (инв. № 00001562) | ТК32 | ТК33 | Котельная АО "Аэропорт Толмачево" | 54:36:000000:818 | 00001562 | Т1,Т2, Т3,Т4 | 51 | 204 | 102 | 4 | 159 | 159 | 159 | 108 | 29.835 |  | Отопительный сезон | Весь год | 105-70 | Действующий | сталь | 1969 |  | 25 | 53 | н.д. | 100
21 | 330 | Внутриквартальные сети | Теплотрасса от ЦК до жилого посёлка (инв. № 00001562) | ТК33 | ТК34 | Котельная АО "Аэропорт Толмачево" | 54:36:000000:818 | 00001562 | Т1,Т2, Т3,Т4 | 60 | 240 | 120 | 4 | 159 | 159 | 108 | 89 | 30.9 |  | Отопительный сезон | Весь год | 105-70 | Действующий | сталь | 1969 |  | 25 | 53 | н.д. | 100
22 | 330 | Внутриквартальные сети | Теплотрасса от ЦК до жилого посёлка (инв. № 00001562) | ТК34 | ТК34а | Котельная АО "Аэропорт Толмачево" | 54:36:000000:818 | 00001562 | Т1,Т2, Т3,Т4 | 85 | 340 | 170 | 4 | 159 | 159 | 108 | 89 | 43.775 |  | Отопительный сезон | Весь год | 105-70 | Действующий | сталь | 1969 |  | 25 | 53 | н.д. | 100
23 | 330 | Внутриквартальные сети | Теплотрасса от ЦК до жилого посёлка (инв. № 00001562) | ТК34 | МКД16 | Котельная АО "Аэропорт Толмачево" | 54:36:000000:818 | 00001562 | Т1,Т2, Т3,Т4 | 10 | 40 | 20 | 4 | 108 | 108 | 108 | 89 | 4.13 |  | Отопительный сезон | Весь год | 105-70 | Действующий | сталь | 1969 |  | 25 | 53 | н.д. | 100
24 | 330 | Внутриквартальные сети | Теплотрасса от ЦК до жилого посёлка (инв. № 00001562) | ТК34а | ТК34б | Котельная АО "Аэропорт Толмачево" | 54:36:000000:818 | 00001562 | Т1,Т2, Т3,Т4 | 35 | 140 | 70 | 4 | 159 | 159 | 108 | 89 | 18.025 |  | Отопительный сезон | Весь год | 105-70 | Действующий | сталь | 1969 |  | 25 | 53 | н.д. | 100
25 | 330 | Внутриквартальные сети | Теплотрасса от ЦК до жилого посёлка (инв. № 00001562) | ТК34б | МКД15 | Котельная АО "Аэропорт Толмачево" | 54:36:000000:818 | 00001562 | Т1,Т2, Т3,Т4 | 10 | 40 | 20 | 4 | 108 | 108 | 89 | 57 | 3.62 |  | Отопительный сезон | Весь год | 105-70 | Действующий | сталь | 1969 |  | 25 | 53 | н.д. | 100
26 | 330 | Внутриквартальные сети | Теплотрасса от ЦК до жилого посёлка (инв. № 00001562) | ТК33 | ТК35 | Котельная АО "Аэропорт Толмачево" | 54:36:000000:818 | 00001562 | Т1,Т2, Т3,Т4 | 42 | 168 | 84 | 4 | 159 | 159 | 159 | 108 | 24.57 |  | Отопительный сезон | Весь год | 105-70 | Действующий | сталь | 1969 |  | 25 | 53 | н.д. | 100
27 | 330 | Внутриквартальные сети | Теплотрасса от ЦК до жилого посёлка (инв. № 00001562) | ТК35 | МКД17 | Котельная АО "Аэропорт Толмачево" | 54:36:000000:818 | 00001562 | Т1,Т2, Т3,Т4 | 50 | 200 | 100 | 4 | 108 | 108 | 108 | 89 | 20.65 |  | Отопительный сезон | Весь год | 105-70 | Действующий | сталь | 1969 |  | 25 | 53 | н.д. | 100
28 | 330 | Внутриквартальные сети | Теплотрасса от ЦК до жилого посёлка (инв. № 00001562) | МКД 17 | МКД18 | Котельная АО "Аэропорт Толмачево" | 54:36:000000:818 | 00001562 | Т1,Т2, Т3,Т4 | 45 | 180 | 90 | 4 | 108 | 108 | 108 | 89 | 18.585 |  | Отопительный сезон | Весь год | 105-70 | Действующий | сталь | 1969 |  | 25 | 53 | н.д. | 100
29 | 330 | Внутриквартальные сети | Теплотрасса от ЦК до жилого посёлка (инв. № 00001562) | ТК35 | ТК37 | Котельная АО "Аэропорт Толмачево" | 54:36:000000:818 | 00001562 | Т1,Т2, Т3,Т4 | 120 | 480 | 240 | 4 | 159 | 159 | 159 | 108 | 70.2 |  | Отопительный сезон | Весь год | 105-70 | Действующий | сталь | 1969 |  | 25 | 53 | н.д. | 100
30 | 330 | Итого | Теплотрасса от ЦК до жилого посёлка (инв. № 00001562) |  |  |  | 54:36:000000:818 | 00001562 |  | 1124
31 | 332 | Внутриквартальные сети | Теплотрасса от ЦТП-1 (инв. № 00001563) |  |  | Котельная АО "Аэропорт Толмачево" | 54:36:000000:820 | 00001563
32 | 332 | Внутриквартальные сети | Теплотрасса от ЦТП-1 (инв. № 00001563) | ЦТП 1 | ТК1 | Котельная АО "Аэропорт Толмачево" | 54:36:000000:820 | 00001563 | Т1,Т2, Т3,Т4 | 10 | 40 | 20 | 4 | 263 | 263 | 219 | 159 | 9.04 |  | Отопительный сезон | Весь год | 105-70 | Действующий | сталь | 1964 |  | 25 | 58 | н.д. | 100
33 | 332 | Внутриквартальные сети | Теплотрасса от ЦТП-1 (инв. № 00001563) | ТК1 | ТК3 | Котельная АО "Аэропорт Толмачево" | 54:36:000000:820 | 00001563 | Т1,Т2, Т3,Т4 | 19 | 76 | 38 | 4 | 263 | 263 | 219 | 159 | 17.176 |  | Отопительный сезон | Весь год | 105-70 | Действующий | сталь | 1964 |  | 25 | 58 | н.д. | 100
34 | 332 | Внутриквартальные сети | Теплотрасса от ЦТП-1 (инв. № 00001563) | ТК3 | ТК4 | Котельная АО "Аэропорт Толмачево" | 54:36:000000:820 | 00001563 | Т1,Т2, Т3,Т4 | 109 | 436 | 218 | 4 | 159 | 159 | 159 | 108 | 63.765 |  | Отопительный сезон | Весь год | 105-70 | Действующий | сталь | 1964 |  | 25 | 58 | н.д. | 100
35 | 332 | Внутриквартальные сети | Теплотрасса от ЦТП-1 (инв. № 00001563) | ТК4 | МКД 7 | Котельная АО "Аэропорт Толмачево" | 54:36:000000:820 | 00001563 | Т1,Т2, Т3,Т4 | 68 | 272 | 136 | 4 | 159 | 159 | 159 | 108 | 39.78 |  | Отопительный сезон | Весь год | 105-70 | Действующий | сталь | 1964 |  | 25 | 58 | н.д. | 100
36 | 332 | Внутриквартальные сети | Теплотрасса от ЦТП-1 (инв. № 00001563) | ТК1 | ТК2 | Котельная АО "Аэропорт Толмачево" | 54:36:000000:820 | 00001563 | Т1,Т2, Т3,Т4 | 15 | 60 | 30 | 4 | 108 | 108 | 57 | 40 | 4.695 |  | Отопительный сезон | Весь год | 105-70 | Действующий | сталь | 1964 |  | 25 | 58 | н.д. | 100
37 | 332 | Внутриквартальные сети | Теплотрасса от ЦТП-1 (инв. № 00001563) | ТК1 | ТК19 | Котельная АО "Аэропорт Толмачево" | 54:36:000000:820 | 00001563 | Т1,Т2, Т3,Т4 | 50 | 200 | 100 | 4 | 219 | 219 | 159 | 159 | 37.8 |  | Отопительный сезон | Весь год | 105-70 | Действующий | сталь | 1964 |  | 25 | 58 | н.д. | 100
38 | 332 | Внутриквартальные сети | Теплотрасса от ЦТП-1 (инв. № 00001563) | ТК19 | МКД21 | Котельная АО "Аэропорт Толмачево" | 54:36:000000:820 | 00001563 | Т1,Т2, Т3 | 10 | 30 | 15 | 3 | 108 | 108 | 76 |  | 2.92 |  | Отопительный сезон | Весь год | 105-70 | Действующий | сталь | 1964 |  | 25 | 58 | н.д. | 100
39 | 332 | Внутриквартальные сети | Теплотрасса от ЦТП-1 (инв. № 00001563) | ТК19 | ТК20 | Котельная АО "Аэропорт Толмачево" | 54:36:000000:820 | 00001563 | Т1,Т2, Т3,Т4 | 96 | 384 | 192 | 4 | 219 | 219 | 108 | 89 | 60.96 |  | Отопительный сезон | Весь год | 105-70 | Действующий | сталь | 1964 |  | 25 | 58 | н.д. | 100
40 | 332 | Внутриквартальные сети | Теплотрасса от ЦТП-1 (инв. № 00001563) | ТК20 | МКД 23 | Котельная АО "Аэропорт Толмачево" | 54:36:000000:820 | 00001563 | Т1,Т2, Т3,Т4 | 16 | 64 | 32 | 4 | 108 | 108 | 89 | 76 | 6.096 |  | Отопительный сезон | Весь год | 105-70 | Действующий | сталь | 1964 |  | 25 | 58 | н.д. | 100
41 | 332 | Внутриквартальные сети | Теплотрасса от ЦТП-1 (инв. № 00001563) | ТК20 | ТК 21 | Котельная АО "Аэропорт Толмачево" | 54:36:000000:820 | 00001563 | Т1,Т2, Т3,Т4 | 58 | 232 | 116 | 4 | 219 | 219 | 108 | 89 | 36.83 |  | Отопительный сезон | Весь год | 105-70 | Действующий | сталь | 1964 |  | 25 | 58 | н.д. | 100
42 | 332 | Внутриквартальные сети | Теплотрасса от ЦТП-1 (инв. № 00001563) | ТК21 | МКД 20 | Котельная АО "Аэропорт Толмачево" | 54:36:000000:820 | 00001563 | Т1,Т2, Т3,Т4 | 80 | 320 | 160 | 4 | 219 | 219 | 108 | 89 | 50.8 |  | Отопительный сезон | Весь год | 105-70 | Действующий | сталь | 1964 |  | 25 | 58 | н.д. | 100 | П-образный | 1
43 | 330 | Внутриквартальные сети | Теплотрасса от ЦК до жилого посёлка (инв. № 00001562) | МКД20 | ТК30 | Котельная АО "Аэропорт Толмачево" | 54:36:000000:820 | 00001563 | Т1,Т2, Т3,Т4 | 12 | 48 | 24 | 4 | 108 | 108 | 76 |  | 3.504 |  | Отопительный сезон | Весь год | 105-70 | Действующий | сталь | 1969 |  | 25 | 53 | н.д. | 100
44 | 330 | Внутриквартальные сети | Теплотрасса от ЦК до жилого посёлка (инв. № 00001562) | ТК30 | ТК31 | Котельная АО "Аэропорт Толмачево" | 54:36:000000:820 | 00001563 | Т1,Т2, Т3,Т4 | 52 | 208 | 104 | 4 | 219 | 219 | 159 | 108 | 36.66 |  | Отопительный сезон | Весь год | 105-70 | Действующий | сталь | 1969 |  | 25 | 53 | н.д. | 100
45 | 332 | Итого | Теплотрасса от ЦТП-1 (инв. № 00001563) |  |  |  | 54:36:000000:820 | 00001563 |  | 595
46 | 766 | Внутриквартальные сети | Теплотрасса ТК - 21 (инв. № 00001561) | ТК21 | МКД 22 | Котельная АО "Аэропорт Толмачево" | 54:36:000000:804 | 00001561 | Т1,Т2, Т3 | 24 | 72 | 36 | 3 | 108 | 108 | 76 |  | 7.008 |  | Отопительный сезон | Весь год | 105-70 | Действующий | сталь | 1971 |  | 25 | 51 | н.д. | 100
47 | 331 | Внутриквартальные сети | Теплотрасса от ЦК до ЖКО (инв. № 00001565) |  |  |  | 54:36:000000:819 | 00001565
48 | 331 | Внутриквартальные сети | Теплотрасса от ЦК до ЖКО (инв. № 00001565) | ТК3 | ТК10 | Котельная АО "Аэропорт Толмачево" | 54:36:000000:819 | 00001565 | Т1,Т2, Т3,Т4 | 135 | 540 | 270 | 4 | 263 | 263 | 159 | 159 | 113.94 |  | Отопительный сезон | Весь год | 105-70 | Действующий | сталь | 1964 |  | 25 | 58 | н.д. | 100
49 | 331 | Внутриквартальные сети | Теплотрасса от ЦК до ЖКО (инв. № 00001565) | ТК10 | МКД19 | Котельная АО "Аэропорт Толмачево" | 54:36:000000:819 | 00001565 | Т1,Т2, Т3 | 46 | 138 | 69 | 3 | 108 | 108 | 108 |  | 14.904 |  | Отопительный сезон | Весь год | 105-70 | Действующий | сталь | 1964 |  | 25 | 58 | н.д. | 100
50 | 331 | Внутриквартальные сети | Теплотрасса от ЦК до ЖКО (инв. № 00001565) | ТК10 | ТК8 | Котельная АО "Аэропорт Толмачево" | 54:36:000000:819 | 00001565 | Т1,Т2, Т3,Т4 | 56 | 224 | 112 | 4 | 263 | 263 | 159 | 159 | 47.264 |  | Отопительный сезон | Весь год | 105-70 | Действующий | сталь | 1964 |  | 25 | 58 | н.д. | 100
51 | 331 | Внутриквартальные сети | Теплотрасса от ЦК до ЖКО (инв. № 00001565) | ТК8 | ТК7 | Котельная АО "Аэропорт Толмачево" | 54:36:000000:819 | 00001565 | Т1,Т2, Т3,Т4 | 60 | 240 | 120 | 4 | 159 | 159 | 108 | 108 | 32.04 |  | Отопительный сезон | Весь год | 105-70 | Действующий | сталь | 1964 |  | 25 | 58 | н.д. | 100
52 | 332 | Внутриквартальные сети | Теплотрасса от ЦТП-1 (инв. № 00001563) | ТК7 | МКД 2 | Котельная АО "Аэропорт Толмачево" | 54:36:000000:819 | 00001565 | Т1,Т2, Т3 | 45 | 135 | 67.5 | 3 | 108 | 108 | 76 |  | 13.14 |  | Отопительный сезон | Весь год | 105-70 | Действующий | сталь | 1964 |  | 25 | 58 | н.д. | 100
53 | 332 | Внутриквартальные сети | Теплотрасса от ЦТП-1 (инв. № 00001563) | ТК7 | МКД 5 | Котельная АО "Аэропорт Толмачево" | 54:36:000000:819 | 00001565 | Т1,Т2, Т3 | 24 | 72 | 36 | 3 | 108 | 108 | 57 |  | 6.552 |  | Отопительный сезон | Весь год | 105-70 | Действующий | сталь | 1964 |  | 25 | 58 | н.д. | 100
54 | 332 | Внутриквартальные сети | Теплотрасса от ЦТП-1 (инв. № 00001563) | ТК7 | ТК6 | Котельная АО "Аэропорт Толмачево" | 54:36:000000:819 | 00001565 | Т1,Т2, Т3,Т4 | 39 | 156 | 78 | 4 | 159 | 159 | 108 | 108 | 20.826 |  | Отопительный сезон | Весь год | 105-70 | Действующий | сталь | 1964 |  | 25 | 58 | н.д. | 100
55 | 332 | Внутриквартальные сети | Теплотрасса от ЦТП-1 (инв. № 00001563) | ТК6 | ТК5 | Котельная АО "Аэропорт Толмачево" | 54:36:000000:819 | 00001565 | Т1,Т2, Т3,Т4 | 25 | 100 | 50 | 4 | 159 | 159 | 108 | 108 | 13.35 |  | Отопительный сезон | Весь год | 105-70 | Действующий | сталь | 1964 |  | 25 | 58 | н.д. | 100
56 | 332 | Внутриквартальные сети | Теплотрасса от ЦТП-1 (инв. № 00001563) | ТК5 | МКД 1 | Котельная АО "Аэропорт Толмачево" | 54:36:000000:819 | 00001565 | Т1,Т2, Т3, | 45 | 135 | 67.5 | 3 | 89 | 89 | 76 |  | 11.43 |  | Отопительный сезон | Весь год | 105-70 | Действующий | сталь | 1964 |  | 25 | 58 | н.д. | 100
57 | 332 | Внутриквартальные сети | Теплотрасса от ЦТП-1 (инв. № 00001563) | ТК5 | МКД 6 | Котельная АО "Аэропорт Толмачево" | 54:36:000000:819 | 00001565 | Т1,Т2, Т3, | 15 | 45 | 22.5 | 3 | 108 | 108 | 76 |  | 4.38 |  | Отопительный сезон | Весь год | 105-70 | Действующий | сталь | 1964 |  | 25 | 58 | н.д. | 100
58 | 332 | Внутриквартальные сети | Теплотрасса от ЦТП-1 (инв. № 00001563) | ТК5 | ТК4 | Котельная АО "Аэропорт Толмачево" | 54:36:000000:819 | 00001565 | Т1,Т2, Т3,Т4 | 52 | 208 | 104 | 4 | 159 | 159 | 108 | 108 | 27.768 |  | Отопительный сезон | Весь год | 105-70 | Действующий | сталь | 1964 |  | 25 | 58 | н.д. | 100
59 | 331 | Внутриквартальные сети | Теплотрасса от ЦК до ЖКО (инв. № 00001565) | ТК8 | ТК9 | Котельная АО "Аэропорт Толмачево" | 54:36:000000:819 | 00001565 | Т1,Т2, Т3,Т4 | 50 | 200 | 100 | 4 | 263 | 263 | 159 | 159 | 42.2 |  | Отопительный сезон | Весь год | 105-70 | Действующий | сталь | 1964 |  | 25 | 58 | н.д. | 100
60 | 331 | Внутриквартальные сети | Теплотрасса от ЦК до ЖКО (инв. № 00001565) | ТК9 | МКД 3 | Котельная АО "Аэропорт Толмачево" | 54:36:000000:819 | 00001565 | Т1,Т2, Т3 | 45 | 135 | 67.5 | 3 | 89 | 89 | 57 |  | 10.575 |  | Отопительный сезон | Весь год | 105-70 | Действующий | сталь | 1964 |  | 25 | 58 | н.д. | 100
61 | 331 | Внутриквартальные сети | Теплотрасса от ЦК до ЖКО (инв. № 00001565) | ТК9 | МКД 4 | Котельная АО "Аэропорт Толмачево" | 54:36:000000:819 | 00001565 | Т1,Т2, Т3 | 25 | 75 | 37.5 | 3 | 89 | 89 | 89 |  | 6.675 |  | Отопительный сезон | Весь год | 105-70 | Действующий | сталь | 1964 |  | 25 | 58 | н.д. | 100
62 | 331 | Внутриквартальные сети | Теплотрасса от ЦК до ЖКО (инв. № 00001565) | ТК9 | ТК11 | Котельная АО "Аэропорт Толмачево" | 54:36:000000:819 | 00001565 | Т1,Т2, Т3,Т4 | 70 | 280 | 140 | 4 | 263 | 263 | 159 | 159 | 59.08 |  | Отопительный сезон | Весь год | 105-70 | Действующий | сталь | 1964 |  | 25 | 58 | н.д. | 100
63 | 331 | Внутриквартальные сети | Теплотрасса от ЦК до ЖКО (инв. № 00001565) | ТК11 | ТК38 | Котельная АО "Аэропорт Толмачево" | 54:36:000000:819 | 00001565 | Т1,Т2, Т3,Т4 | 165 | 660 | 330 | 4 | 159 | 159 | 159 | 108 | 96.525 |  | Отопительный сезон | Весь год | 105-70 | Действующий | сталь | 1964 |  | 25 | 58 | н.д. | 100
64 | 330 | Внутриквартальные сети | Теплотрасса от ЦК до жилого посёлка (инв. № 00001562) | ТК38 | ТК37 | Котельная АО "Аэропорт Толмачево" | 54:36:000000:819 | 00001565 | Т1,Т2, Т3,Т4 | 25 | 100 | 50 | 4 | 159 | 159 | 108 | 108 | 13.35 |  | Отопительный сезон | Весь год | 105-70 | Действующий | сталь | 1969 |  | 25 | 53 | н.д. | 100
65 | 330 | Внутриквартальные сети | Теплотрасса от ЦК до жилого посёлка (инв. № 00001562) | ТК38 | МКД25 | Котельная АО "Аэропорт Толмачево" | 54:36:000000:819 | 00001565 | Т1,Т2, Т3,Т4 | 25 | 100 | 50 | 4 | 159 | 159 | 108 | 108 | 13.35 |  | Отопительный сезон | Весь год | 105-70 | Действующий | сталь | 1969 |  | 25 | 53 | н.д. | 100
66 | 331 | Внутриквартальные сети | Теплотрасса от ЦК до ЖКО (инв. № 00001565) | ТК11 | ТК12 | Котельная АО "Аэропорт Толмачево" | 54:36:000000:819 | 00001565 | Т1,Т2, Т3,Т4 | 79 | 316 | 158 | 4 | 263 | 263 | 159 | 159 | 66.676 |  | Отопительный сезон | Весь год | 105-70 | Действующий | сталь | 1964 |  | 25 | 58 | н.д. | 100
67 | 331 | Внутриквартальные сети | Теплотрасса от ЦК до ЖКО (инв. № 00001565) | ТК12 | ТК12а | Котельная АО "Аэропорт Толмачево" | 54:36:000000:819 | 00001565 | Т1,Т2, Т3,Т4 | 19 | 76 | 38 | 4 | 219 | 219 | 159 | 108 | 13.395 |  | Отопительный сезон | Весь год | 105-70 | Действующий | сталь | 1964 |  | 25 | 58 | н.д. | 100
68 | 331 | Внутриквартальные сети | Теплотрасса от ЦК до ЖКО (инв. № 00001565) | ТК12а | МКД (ВГ 101) | Котельная АО "Аэропорт Толмачево" | 54:36:000000:819 | 00001565 | Т1,Т2, Т3 | 40 | 120 | 60 | 3 | 57 | 57 | 40 |  | 6.16 |  | Отопительный сезон | Весь год | 105-70 | Действующий | сталь | 1964 |  | 25 | 58 | н.д. | 100
69 | 331 | Внутриквартальные сети | Теплотрасса от ЦК до ЖКО (инв. № 00001565) | ТК12 | ТК13, МКД 26/1 | Котельная АО "Аэропорт Толмачево" | 54:36:000000:819 | 00001565 | Т1,Т2, Т3,Т4 | 46 | 184 | 92 | 4 | 108 | 108 | 108 | 108 | 19.872 |  | Отопительный сезон | Весь год | 105-70 | Действующий | сталь | 1964 |  | 25 | 58 | н.д. | 100
70 | 331 | Внутриквартальные сети | Теплотрасса от ЦК до ЖКО (инв. № 00001565) | ТК13 | МКД 26 | Котельная АО "Аэропорт Толмачево" | 54:36:000000:819 | 00001565 | Т1,Т2, Т3,Т4 | 15 | 60 | 30 | 4 | 108 | 108 | 108 | 57 | 5.715 |  | Отопительный сезон | Весь год | 105-70 | Действующий | сталь | 1964 |  | 25 | 58 | н.д. | 100
71 | 331 | Внутриквартальные сети | Теплотрасса от ЦК до ЖКО (инв. № 00001565) | ТК13 | ТК14 | Котельная АО "Аэропорт Толмачево" | 54:36:000000:819 | 00001565 | Т1,Т2, Т3,Т4 | 65 | 260 | 130 | 4 | 159 | 159 | 108 | 57 | 31.395 |  | Отопительный сезон | Весь год | 105-70 | Действующий | сталь | 1964 |  | 25 | 58 | н.д. | 100
72 | 331 | Внутриквартальные сети | Теплотрасса от ЦК до ЖКО (инв. № 00001565) | ТК12а | ТК15 | Котельная АО "Аэропорт Толмачево" | 54:36:000000:819 | 00001565 | Т1,Т2, Т3,Т4 | 165 | 660 | 330 | 4 | 219 | 219 | 159 | 108 | 116.325 |  | Отопительный сезон | Весь год | 105-70 | Действующий | сталь | 1964 |  | 25 | 58 | н.д. | 100
73 | 331 | Внутриквартальные сети | Теплотрасса от ЦК до ЖКО (инв. № 00001565) | ТК15 | ТК14 | Котельная АО "Аэропорт Толмачево" | 54:36:000000:819 | 00001565 | Т1,Т2, Т3,Т4 | 25 | 100 | 50 | 4 | 159 | 159 | 159 | 108 | 14.625 |  | Отопительный сезон | Весь год | 105-70 | Действующий | сталь | 1964 |  | 25 | 58 | н.д. | 100
74 | 331 | Внутриквартальные сети | Теплотрасса от ЦК до ЖКО (инв. № 00001565) | ТК14 | ТК13/2 (П-2) | Котельная АО "Аэропорт Толмачево" | 54:36:000000:819 | 00001565 | Т1,Т2, Т3,Т4 | 136 | 544 | 272 | 4 | 159 | 159 | 108 | 57 | 65.688 |  | Отопительный сезон | Весь год | 105-70 | Действующий | сталь | 1964 |  | 25 | 58 | н.д. | 100
75 | 331 | Внутриквартальные сети | Теплотрасса от ЦК до ЖКО (инв. № 00001565) | ТК13/2 (П-2) | МКД 30 | Котельная АО "Аэропорт Толмачево" | 54:36:000000:819 | 00001565 | Т1,Т2, Т3,Т4 | 50 | 200 | 100 | 4 | 108 | 108 | 108 | 57 | 19.05 |  | Отопительный сезон | Весь год | 105-70 | Действующий | сталь | 1964 |  | 25 | 58 | н.д. | 100
76 | 331 | Внутриквартальные сети | Теплотрасса от ЦК до ЖКО (инв. № 00001565) | ТК15 | ТК16 | Котельная АО "Аэропорт Толмачево" | 54:36:000000:819 | 00001565 | Т1,Т2, Т3,Т4 | 45 | 180 | 90 | 4 | 219 | 219 | 159 | 108 | 31.725 |  | Отопительный сезон | Весь год | 105-70 | Действующий | сталь | 1964 |  | 25 | 58 | н.д. | 100
77 | 331 | Внутриквартальные сети | Теплотрасса от ЦК до ЖКО (инв. № 00001565) | ТК16 | Дом 26/2 (поликлиника) | Котельная АО "Аэропорт Толмачево" | 54:36:000000:819 | 00001565 | Т1,Т2, Т3 | 17 | 51 | 25.5 | 3 | 108 | 108 | 108 |  | 5.508 |  | Отопительный сезон | Весь год | 105-70 | Действующий | сталь | 1964 |  | 25 | 58 | н.д. | 100
78 | 331 | Внутриквартальные сети | Теплотрасса от ЦК до ЖКО (инв. № 00001565) | ТК16 | Дом 26/2 корп. 1 (поликлиника) | Котельная АО "Аэропорт Толмачево" | 54:36:000000:819 | 00001565 | Т1,Т2, Т3 | 22 | 66 | 33 | 3 | 57 | 57 | 40 |  | 3.388 |  | Отопительный сезон | Весь год | 105-70 | Действующий | сталь | 1964 |  | 25 | 58 | н.д. | 100
79 | 331 | Внутриквартальные сети | Теплотрасса от ЦК до ЖКО (инв. № 00001565) | ТК16 | ТК17 | Котельная АО "Аэропорт Толмачево" | 54:36:000000:819 | 00001565 | Т1,Т2, Т3,Т4 | 98 | 392 | 196 | 4 | 159 | 159 | 159 | 108 | 57.33 |  | Отопительный сезон | Весь год | 105-70 | Действующий | сталь | 1964 |  | 25 | 58 | н.д. | 100
80 | 331 | Внутриквартальные сети | Теплотрасса от ЦК до ЖКО (инв. № 00001565) | ТК17 | ТК18 | Котельная АО "Аэропорт Толмачево" | 54:36:000000:819 | 00001565 | Т1,Т2, Т3,Т4 | 69 | 276 | 138 | 4 | 159 | 159 | 159 | 108 | 40.365 |  | Отопительный сезон | Весь год | 105-70 | Действующий | сталь | 1964 |  | 25 | 58 | н.д. | 100
81 | 331 | Внутриквартальные сети | Теплотрасса от ЦК до ЖКО (инв. № 00001565) | ТК18 | МКД 28(подъезд 1-4) | Котельная АО "Аэропорт Толмачево" | 54:36:000000:819 | 00001565 | Т1,Т2, Т3,Т4 | 177 | 708 | 354 | 4 | 133 | 133 | 159 | 89 | 90.978 |  | Отопительный сезон | Весь год | 105-70 | Действующий | сталь | 1964 |  | 25 | 58 | н.д. | 100
82 | 331 | Внутриквартальные сети | Теплотрасса от ЦК до ЖКО (инв. № 00001565) | ТК18 | МКД 28(подъезд 5-10) | Котельная АО "Аэропорт Толмачево" | 54:36:000000:819 | 00001565 | Т1,Т2, Т3,Т4 | 35 | 140 | 70 | 4 | 159 | 159 | 159 | 89 | 19.81 |  | Отопительный сезон | Весь год | 105-70 | Действующий | сталь | 1964 |  | 25 | 58 | н.д. | 100
83 | 331 | Внутриквартальные сети | Теплотрасса от ЦК до ЖКО (инв. № 00001565) | ТК18 | Дом 28/1 | Котельная АО "Аэропорт Толмачево" | 54:36:000000:819 | 00001565 | Т1,Т2, Т3,Т4 | 45 | 180 | 90 | 4 | 159 | 159 | 159 | 89 | 25.47 |  | Отопительный сезон | Весь год | 105-70 | Действующий | сталь | 1964 |  | 25 | 58 | н.д. | 100
84 | 331 | Внутриквартальные сети | Теплотрасса от ЦК до ЖКО (инв. № 00001565) | ТК18 | ТК10а |  | 54:36:000000:819 | 00001565 | Т1,Т2, Т3,Т4 | 105 | 420 | 210 | 4 | 219 | 219 | 159 | 159 | 79.38 |  | Отопительный сезон | Весь год | 105-70 | Действующий | сталь | 1964 |  | 25 | 58 | н.д. | 100
85
86 | 331 |  | Теплотрасса от ЦК до ЖКО (инв. № 00001565) |  |  |  | 54:36:000000:819 | 00001565 |  | 2200
87 | 765 | Внутриквартальные сети | Теплотрасса ТК - 11 (инв. № 00001560) | ТК11 | ДК | Котельная АО "Аэропорт Толмачево" | 54:36:000000:803 | 00001561 | Т1,Т2, Т3,Т4 | 36 | 144 | 72 | 4 | 108 | 108 | 89 | 89 | 14.184 |  | Отопительный сезон | Весь год | 105-70 | Действующий | сталь | 1978 |  | 25 | 44 | н.д. | 100
88 | 608 | Внутриквартальные сети | Теплотрасса (инв. № 00001078) |  |  | Котельная ОПМС 19 |  | 00001078
89 | 608 | Внутриквартальные сети | Теплотрасса (инв. № 00001078) | ТК7 | МКД 1 | Котельная ОПМС 19 |  | 00001078 | Т1,Т2 | 20 | 40 | 20 | 2 | 32 | 32 |  |  | 1.28 |  | Отопительный сезон |  | 85-65 | Действующий | сталь | 1992 |  | 25 | 31 | н.д. | 100
90 | 608 | Внутриквартальные сети | Теплотрасса (инв. № 00001078) | ТК8 | МКД 2 | Котельная ОПМС 19 |  | 00001078 | Т1,Т2 | 20 | 40 | 20 | 2 | 32 | 32 |  |  | 1.28 |  | Отопительный сезон |  | 85-65 | Действующий | сталь | 1992 |  | 25 | 31 | н.д. | 100
91 | 608 | Внутриквартальные сети | Теплотрасса (инв. № 00001078) | ТК9 | МКД 3 | Котельная ОПМС 19 |  | 00001078 | Т1,Т2 | 20 | 40 | 20 | 2 | 32 | 32 |  |  | 1.28 |  | Отопительный сезон |  | 85-65 | Действующий | сталь | 1992 |  | 25 | 31 | н.д. | 100
92 | 608 | Внутриквартальные сети | Теплотрасса (инв. № 00001078) | ТК10 | МКД 4 | Котельная ОПМС 19 |  | 00001078 | Т1,Т2 | 20 | 40 | 20 | 2 | 32 | 32 |  |  | 1.28 |  | Отопительный сезон |  | 85-65 | Действующий | сталь | 1992 |  | 25 | 31 | н.д. | 100
93 | 608 | Внутриквартальные сети | Теплотрасса (инв. № 00001078) | ТК11 | МКД 5 | Котельная ОПМС 19 |  | 00001078 | Т1,Т2 | 20 | 40 | 20 | 2 | 32 | 32 |  |  | 1.28 |  | Отопительный сезон |  | 85-65 | Действующий | сталь | 1992 |  | 25 | 31 | н.д. | 100
94 | 608 | Внутриквартальные сети | Теплотрасса (инв. № 00001078) | ТК12 | МКД 6 | Котельная ОПМС 19 |  | 00001078 | Т1,Т2 | 20 | 40 | 20 | 2 | 32 | 32 |  |  | 1.28 |  | Отопительный сезон |  | 85-65 | Действующий | сталь | 1992 |  | 25 | 31 | н.д. | 100
95 | 608 | Внутриквартальные сети | Теплотрасса (инв. № 00001078) | ТК13 | МКД 7 | Котельная ОПМС 19 |  | 00001078 | Т1,Т2 | 20 | 40 | 20 | 2 | 32 | 32 |  |  | 1.28 |  | Отопительный сезон |  | 85-65 | Действующий | сталь | 1992 |  | 25 | 31 | н.д. | 100
96 | 608 | Внутриквартальные сети | Теплотрасса (инв. № 00001078) | ТК14 | МКД 8 | Котельная ОПМС 19 |  | 00001078 | Т1,Т2 | 20 | 40 | 20 | 2 | 32 | 32 |  |  | 1.28 |  | Отопительный сезон |  | 85-65 | Действующий | сталь | 1992 |  | 25 | 31 | н.д. | 100
97 | 608 | Внутриквартальные сети | Теплотрасса (инв. № 00001078) | ТК15 | МКД 9 | Котельная ОПМС 19 |  | 00001078 | Т1,Т2 | 20 | 40 | 20 | 2 | 32 | 32 |  |  | 1.28 |  | Отопительный сезон |  | 85-65 | Действующий | сталь | 1992 |  | 25 | 31 | н.д. | 100
98 | 608 | Внутриквартальные сети | Теплотрасса (инв. № 00001078) | ТК16 | МКД 14 | Котельная ОПМС 19 |  | 00001078 | Т1,Т2 | 30 | 60 | 30 | 2 | 57 | 57 |  |  | 3.42 |  | Отопительный сезон |  | 85-65 | Действующий | сталь | 1992 |  | 25 | 31 | н.д. | 100
99 | 608 | Внутриквартальные сети | Теплотрасса (инв. № 00001078) | ТК17 | МКД 10 | Котельная ОПМС 19 |  | 00001078 | Т1,Т2 | 22 | 44 | 22 | 2 | 57 | 57 |  |  | 2.508 |  | Отопительный сезон |  | 85-65 | Действующий | сталь | 1992 |  | 25 | 31 | н.д. | 100
100 | 608 | Внутриквартальные сети | Теплотрасса (инв. № 00001078) | ТК17 | МКД 13 | Котельная ОПМС 19 |  | 00001078 | Т1,Т2 | 20 | 40 | 20 | 2 | 57 | 57 |  |  | 2.28 |  | Отопительный сезон |  | 85-65 | Действующий | сталь | 1992 |  | 25 | 31 | н.д. | 100
101 | 608 | Внутриквартальные сети | Теплотрасса (инв. № 00001078) | ТК18 | МКД 11 | Котельная ОПМС 19 |  | 00001078 | Т1,Т2 | 20 | 40 | 20 | 2 | 57 | 57 |  |  | 2.28 |  | Отопительный сезон |  | 85-65 | Действующий | сталь | 1992 |  | 25 | 31 | н.д. | 100
102 | 608 | Внутриквартальные сети | Теплотрасса (инв. № 00001078) | ТК18 | МКД 12 | Котельная ОПМС 19 |  | 00001078 | Т1,Т2 | 22 | 44 | 22 | 2 | 57 | 57 |  |  | 2.508 |  | Отопительный сезон |  | 85-65 | Действующий | сталь | 1992 |  | 25 | 31 | н.д. | 100
103 | 608 | Итого | Теплотрасса (инв. № 00001078) |  |  |  |  | 00001078 |  | 294
104 | 607 | Внутриквартальные сети | Теплотрасса (инв. № 00001077) |  |  | Котельная ОПМС 19 |  | 00001077
105 | 608 | Внутриквартальные сети | Теплотрасса (инв. № 00001078) | забор ОПМС 19 | ТК7 | Котельная ОПМС 19 |  | 00001077 | Т1,Т2 | 25 | 50 | 25 | 2 | 108 | 108 |  |  | 5.4 |  | Отопительный сезон |  | 85-65 | Действующий | сталь | 1992 |  | 25 | 31 | н.д. | 100
106 | 608 | Внутриквартальные сети | Теплотрасса (инв. № 00001078) | ТК7 | ТК8 | Котельная ОПМС 19 |  | 00001077 | Т1,Т2 | 37 | 74 | 37 | 2 | 108 | 108 |  |  | 7.992 |  | Отопительный сезон |  | 85-65 | Действующий | сталь | 1992 |  | 25 | 31 | н.д. | 100
107 | 608 | Внутриквартальные сети | Теплотрасса (инв. № 00001078) | ТК8 | ТК9 | Котельная ОПМС 19 |  | 00001077 | Т1,Т2 | 40 | 80 | 40 | 2 | 108 | 108 |  |  | 8.64 |  | Отопительный сезон |  | 85-65 | Действующий | сталь | 1992 |  | 25 | 31 | н.д. | 100
108 | 607 | Внутриквартальные сети | Теплотрасса (инв. № 00001077) | ТК9 | ТК10 | Котельная ОПМС 19 |  | 00001077 | Т1,Т2 | 38 | 76 | 38 | 2 | 108 | 108 |  |  | 8.208 |  | Отопительный сезон |  | 85-65 | Действующий | сталь | 1992 |  | 25 | 31 | н.д. | 100
109 | 607 | Внутриквартальные сети | Теплотрасса (инв. № 00001077) | ТК10 | ТК11 | Котельная ОПМС 19 |  | 00001077 | Т1,Т2 | 43 | 86 | 43 | 2 | 108 | 108 |  |  | 9.288 |  | Отопительный сезон |  | 85-65 | Действующий | сталь | 1992 |  | 25 | 31 | н.д. | 100
110 | 607 | Внутриквартальные сети | Теплотрасса (инв. № 00001077) | ТК11 | ТК12 | Котельная ОПМС 19 |  | 00001077 | Т1,Т2 | 20 | 40 | 20 | 2 | 108 | 108 |  |  | 4.32 |  | Отопительный сезон |  | 85-65 | Действующий | сталь | 1992 |  | 25 | 31 | н.д. | 100
111 | 607 | Внутриквартальные сети | Теплотрасса (инв. № 00001077) | ТК12 | ТК13 | Котельная ОПМС 19 |  | 00001077 | Т1,Т2 | 50 | 100 | 50 | 2 | 108 | 108 |  |  | 10.8 |  | Отопительный сезон |  | 85-65 | Действующий | сталь | 1992 |  | 25 | 31 | н.д. | 100
112 | 607 | Внутриквартальные сети | Теплотрасса (инв. № 00001077) | ТК13 | ТК14 | Котельная ОПМС 19 |  | 00001077 | Т1,Т2 | 25 | 50 | 25 | 2 | 108 | 108 |  |  | 5.4 |  | Отопительный сезон |  | 85-65 | Действующий | сталь | 1992 |  | 25 | 31 | н.д. | 100
113 | 607 | Внутриквартальные сети | Теплотрасса (инв. № 00001077) | ТК14 | ТК15 | Котельная ОПМС 19 |  | 00001077 | Т1,Т2 | 35 | 70 | 35 | 2 | 108 | 108 |  |  | 7.56 |  | Отопительный сезон |  | 85-65 | Действующий | сталь | 1992 |  | 25 | 31 | н.д. | 100
114 | 607 | Внутриквартальные сети | Теплотрасса (инв. № 00001077) | ТК15 | ТК16 | Котельная ОПМС 19 |  | 00001077 | Т1,Т2 | 22 | 44 | 22 | 2 | 108 | 108 |  |  | 4.752 |  | Отопительный сезон |  | 85-65 | Действующий | сталь | 1992 |  | 25 | 31 | н.д. | 100
115 | 607 | Внутриквартальные сети | Теплотрасса (инв. № 00001077) | ТК16 | ТК17 | Котельная ОПМС 19 |  | 00001077 | Т1,Т2 | 35 | 70 | 35 | 2 | 108 | 108 |  |  | 7.56 |  | Отопительный сезон |  | 85-65 | Действующий | сталь | 1992 |  | 25 | 31 | н.д. | 100
116 | 607 | Внутриквартальные сети | Теплотрасса (инв. № 00001077) | ТК17 | ТК18 | Котельная ОПМС 19 |  | 00001077 | Т1,Т2 | 32 | 64 | 32 | 2 | 108 | 108 |  |  | 6.912 |  | Отопительный сезон |  | 85-65 | Действующий | сталь | 1992 |  | 25 | 31 | н.д. | 100
117 | 607 | Итого | Теплотрасса (инв. № 00001077) |  |  |  |  | 00001077 |  | 402
118 | 3152 | Внутриквартальные сети | Сеть теплоснабжения | ТК30 | Д/с Солнышко, АБК | Котельная АО "Аэропорт Толмачево" |  |  | Т1,Т2 | 18 | 36 | 18 | 2 | 89 | 89 |  |  | 3.204 |  | Отопительный сезон |  | 85-65 | Действующий | сталь | 1992 |  | 25 | 31 | н.д. | 100
119 | 3153 | Внутриквартальные сети | Сеть теплоснабжения | ТК27 | Д/с Светлячок | Котельная АО "Аэропорт Толмачево" |  |  | Т1,Т2 | 11 | 22 | 11 | 2 | 89 | 89 |  |  | 1.958 |  | Отопительный сезон |  | 85-65 | Действующий | сталь | 1992 |  | 25 | 31 | н.д. | 100
120 | 3157 | Внутриквартальные сети | Сеть теплоснабжения | ТК17 | ЖКО д. 32., МБОУ НОШ №1 | Котельная АО "Аэропорт Толмачево" |  |  | Т1,Т2 | 16 | 32 | 16 | 2 | 108 | 108 |  |  | 3.456 |  | Отопительный сезон |  | 85-65 | Действующий | сталь | 1992 |  | 25 | 31 | н.д. | 100
121 | 3158 | Внутриквартальные сети | Сеть теплоснабжения | ТК13/2 (П-2) | ЖКО, МБОУ Школа "60 | Котельная АО "Аэропорт Толмачево" |  |  | Т1,Т2 | 36 | 72 | 36 | 2 | 108 | 108 |  |  | 7.776 |  | Отопительный сезон |  | 85-65 | Действующий | сталь | 1992 |  | 25 | 31 | н.д. | 100
122 | 3156 | Внутриквартальные сети | Сеть теплоснабжения | ТК30 | Д/с Солнышко | Котельная АО "Аэропорт Толмачево" |  |  | Т1,Т2,Т3 | 63 | 189 | 94.5 | 3 | 89 | 89 | 57 |  | 14.805 |  | Отопительный сезон |  | 85-65 | Действующий | сталь | 1992 |  | 25 | 31 | н.д. | 100
123 | 3236 | Внутриквартальные сети | Сеть ГВС | ТК27 | Д/с Светлячок | Котельная АО "Аэропорт Толмачево" |  |  | Т3,Т4 | 11 | 22 | 11 | 2 |  |  | 89 | 89 | 1.958 |  | Отопительный сезон |  | 85-65 | Действующий | сталь | 1992 |  | 25 | 31 | н.д. | 100
124 | 3235 | Внутриквартальные сети | Сеть ГВС | ТК17 | ЖКО д. 32., МБОУ НОШ №1 | Котельная АО "Аэропорт Толмачево" |  |  | Т3 | 16 | 16 | 8 | 1 |  |  | 108 |  | 1.728 |  | Отопительный сезон |  | 85-65 | Действующий | сталь | 1992 |  | 25 | 31 | н.д. | 100
125 | 3237 | Внутриквартальные сети | Сеть ГВС | ТК13/2 (П-2) | ЖКО, МБОУ Школа "60 | Котельная АО "Аэропорт Толмачево" |  |  | Т3,Т4 | 36 | 72 | 36 | 2 |  |  | 108 | 57 | 5.94 |  | Отопительный сезон |  | 85-65 | Действующий | сталь | 1992 |  | 25 | 31 | н.д. | 100
126
127 | 679 | Внутриквартальные сети | Сеть внешнего теплоснабжения (теплотрасса, горячее водоснабжение) | ТК7 | ВГ, 121,120 | Котельная № 5 (ООО "Центр") | 54:36:010501:2086 |  | Т1,Т2,Т3,Т4 | 60 | 240 | 120 | 4 | 159 | 159 | 108 | 108 | 32.04 |  | Отопительный сезон |  | 85-66 | Действующий | сталь | 2008 |  | 25 | 15 | н.д. | 60
128 | 679 | Внутриквартальные сети | Сеть внешнего теплоснабжения (теплотрасса, горячее водоснабжение) | ВГ, 121,120 | ВГ, 44 | Котельная № 5 (ООО "Центр") | 54:36:010501:2086 |  | Т1,Т2,Т3,Т4 | 93.7 | 374.8 | 187.4 | 4 | 159 | 159 | 89 | 57 | 43.4768 |  | Отопительный сезон |  | 85-66 | Действующий | сталь | 2008 |  | 25 | 15 | н.д. | 60
129 | 679 | Внутриквартальные сети | Сеть внешнего теплоснабжения (теплотрасса, горячее водоснабжение) | ВГ, 44 | ВГ, 44 | Котельная № 5 (ООО "Центр") | 54:36:010501:2086 |  | Т1,Т2,Т3,Т4 | 4.3 | 17.2 | 8.6 | 4 | 108 | 108 | 65 | 40 | 1.3803 |  | Отопительный сезон |  | 85-66 | Действующий | сталь | 2008 |  | 25 | 15 | н.д. | 60
130 | [9 empty] | 158
131 | 718 | Внеквартальные сети | Внеквартальные тепловые сети МЖКг. Оби | ТК1 | ТК2 | Котельная № 2 (ООО "Центр") | 54:36:000000:695 |  | Т1,Т2,Т3,Т4 | 145 | 580 | 290 | 4 | 200 | 200 | 125 | 100 | 90.625 |  | Отопительный сезон |  | 85-66 | Действующий | сталь | 2007 |  | 25 | 16 | н.д. | 64
132 | 718 | Внеквартальные сети | Внеквартальные тепловые сети МЖКг. Оби | ТК2 | УП5 | Котельная № 2 (ООО "Центр") | 54:36:000000:695 |  | Т1,Т2,Т3,Т4 | 220 | 880 | 440 | 4 | 200 | 200 | 125 | 100 | 137.5 |  | Отопительный сезон |  | 85-66 | Действующий | сталь | 2007 |  | 25 | 16 | н.д. | 64
133 | 718 | Внеквартальные сети | Внеквартальные тепловые сети МЖКг. Оби | УП5 | УТ3! | Котельная № 2 (ООО "Центр") | 54:36:000000:695 |  | Т1,Т2,Т3,Т4 | 308 | 1232 | 616 | 4 | 200 | 200 | 125 | 100 | 192.5 |  | Отопительный сезон |  | 85-66 | Действующий | сталь | 2007 |  | 25 | 16 | н.д. | 64
134 | 718 | Внеквартальные сети | Внеквартальные тепловые сети МЖКг. Оби | УТ3! | УУТ | Котельная № 2 (ООО "Центр") | 54:36:000000:695 |  | Т1,Т2,Т3,Т4 | 330 | 1320 | 660 | 4 | 200 | 200 | 100 | 80 | 191.4 |  | Отопительный сезон |  | 85-66 | Действующий | сталь | 2007 |  | 25 | 16 | н.д. | 64
135 | [9 empty] | 1003
136 | 3154 | Внутриквартальные сети | Сеть теплоснабжения | ТК2" | Железнодорожная 14 | Котельная № 1 (ООО "Центр") | 54:36:030101:786 |  | Т1,Т2, | 30 | 60 | 30 | 2 | 70 | 70 |  |  | 4.2 |  | Отопительный сезон |  | 85-66 | Действующий | сталь | 1965 |  | 25 | 58 | н.д. | 100
137 | 3155 | Внутриквартальные сети | Сеть теплоснабжения | ТК1 | ТК34 | Котельная № 1 (ООО "Центр") | 54:36:000000:1051 |  | Т1, Т2 | 48 | 96 | 48 | 2 | 200 | 200 |  |  | 19.2 |  | Отопительный сезон |  | 85-66 | Действующий | сталь | 2013 |  | 25 | 10 | н.д. | 40
138 | 3155 | Внутриквартальные сети | Сеть теплоснабжения | ТК34 | ТК33 | Котельная № 1 (ООО "Центр") | 54:36:000000:1051 |  | Т1, Т3 | 15 | 30 | 15 | 2 | 125 | 125 |  |  | 3.75 |  | Отопительный сезон |  | 85-66 | Действующий | сталь | 2013 |  | 25 | 10 | н.д. | 40
139 | 3155 | Внутриквартальные сети | Сеть теплоснабжения | ТК33 | ТК32 | Котельная № 1 (ООО "Центр") | 54:36:000000:1051 |  | Т1, Т4 | 53 | 106 | 53 | 2 | 100 | 100 |  |  | 10.6 |  | Отопительный сезон |  | 85-66 | Действующий | сталь | 2013 |  | 25 | 10 | н.д. | 40
140 | 3155 | Внутриквартальные сети | Сеть теплоснабжения | ТК32 | ТК31 | Котельная № 1 (ООО "Центр") | 54:36:000000:1051 |  | Т1, Т5 | 58 | 116 | 58 | 2 | 100 | 100 |  |  | 11.6 |  | Отопительный сезон |  | 85-66 | Действующий | сталь | 2013 |  | 25 | 10 | н.д. | 40 | п-образный | 1
141 | [9 empty] | 174
142 | 3168 | Внутриквартальные сети | Сеть теплоснабжения | ТК3а* | ТК2 | Котельная № 5 (ООО "Центр") | 54:36:010501:2518 |  | Т1,Т2,Т3,Т4 | 136 | 544 | 272 | 4 | 150 | 150 | 100 | 100 | 68 |  | Отопительный сезон |  | 85-66 | Действующий | сталь | 2021 |  | 25 | 2 | н.д. | 8
143 | 3168 | Внутриквартальные сети | Сеть теплоснабжения | ТК1 | ТК1* (ВГ 119) | Котельная № 5 (ООО "Центр") | 54:36:010501:2518 |  | Т1,Т2,Т3,Т4 | 7 | 28 | 14 | 4 | 125 | 125 | 80 | 80 | 2.87 |  | Отопительный сезон |  | 85-66 | Действующий | сталь | 2021 |  | 25 | 2 | н.д. | 8
144 | 3168 | Внутриквартальные сети | Сеть теплоснабжения | ТК1* (ВГ 119) | ТК*(ВГ112) | Котельная № 5 (ООО "Центр") | 54:36:010501:2518 |  | Т1,Т2,Т3,Т4 | 99 | 396 | 198 | 4 | 125 | 125 | 80 | 80 | 40.59 |  | Отопительный сезон |  | 85-66 | Действующий | сталь | 2021 |  | 25 | 2 | н.д. | 8
145 | 3168 | Внутриквартальные сети | Сеть теплоснабжения | ТК1* (ВГ 112) | Д/с "Солнышко" | Котельная № 5 (ООО "Центр") | 54:36:010501:2518 |  | Т1,Т2,Т3,Т4 | 66 | 264 | 132 | 4 | 100 | 100 | 50 | 32 | 18.612 |  | Отопительный сезон |  | 85-66 | Действующий | сталь | 2021 |  | 25 | 2 | н.д. | 8
146 | 3168 | Внутриквартальные сети | Сеть теплоснабжения | ТК1* (ВГ 119) | ТК*(ВГ111) | Котельная № 5 (ООО "Центр") | 54:36:010501:2518 |  | Т1,Т2,Т3,Т4 | 95 | 380 | 190 | 4 | 125 | 125 | 80 | 80 | 38.95 |  | Отопительный сезон |  | 85-66 | Действующий | сталь | 2021 |  | 25 | 2 | н.д. | 8
147 | [9 empty] | 403
148 | 3173 | Внутриквартальные сети | Сеть теплоснабжения | ТК47 | Геодезическая 6/1 Д/с "Родничок" | Котельная № 2 (ООО "Центр") | 54:36:020203:1001 |  | Т1,Т2, | 100 | 200 | 100 | 2 | 65 | 65 | 65 | 65 | 26 |  | Отопительный сезон |  | 85-66 | Действующий | сталь | 2018 |  | 25 | 5 | н.д. | 20
149 | 3177 | Внутриквартальные сети | Сеть теплоснабжения | ТК45 | ТК Геодезическая 7а | Котельная № 2 (ООО "Центр") | 54:36:000000:1046 |  | Т1,Т2, | 600 | 1200 | 600 | 2 | 125 | 125 |  |  | 150 |  | Отопительный сезон |  | 85-66 | Действующий | сталь | 2017 |  | 25 | 6 | н.д. | 24
150 | 3177 | Внутриквартальные сети | Сеть теплоснабжения | ТК Геодезическая 7а | ТК Геодезическая 7б | Котельная № 2 (ООО "Центр") | 54:36:000000:1046 |  | Т1,Т2, | 54 | 108 | 54 | 2 | 100 | 100 |  |  | 10.8 |  | Отопительный сезон |  | 85-66 | Действующий | сталь | 2017 |  | 25 | 6 | н.д. | 24
151 | 3177 | Внутриквартальные сети | Сеть теплоснабжения | ТК Геодезическая 7а | дома Геодезическая 7а | Котельная № 2 (ООО "Центр") | 54:36:000000:1046 |  | Т1,Т2, | 16.3 | 32.6 | 16.3 | 2 | 65 | 65 |  |  | 2.119 |  | Отопительный сезон |  | 85-66 | Действующий | сталь | 2017 |  | 25 | 6 | н.д. | 24
152 | 3177 | Внутриквартальные сети | Сеть теплоснабжения | ТК Геодезическая 7б | дома Геодезическая 7б | Котельная № 2 (ООО "Центр") | 54:36:000000:1046 |  | Т1,Т2, | 18.6 | 37.2 | 18.6 | 2 | 65 | 65 |  |  | 2.418 |  | Отопительный сезон |  | 85-66 | Действующий | сталь | 2017 |  | 25 | 6 | н.д. | 24
153 | 3177 | Внутриквартальные сети | Сеть теплоснабжения | ТК Геодезическая 7б | дома Геодезическая 7в | Котельная № 2 (ООО "Центр") | 54:36:000000:1046 |  | Т1,Т2, | 101.1 | 202.2 | 101.1 | 2 | 65 | 65 |  |  | 13.143 |  | Отопительный сезон |  | 85-66 | Действующий | сталь | 2017 |  | 25 | 6 | н.д. | 24
154 | [9 empty] | 790
155 | 3178 | Внутриквартальные сети | Сеть теплоснабжения | ТК51 | дома Геодезическая 8 | Котельная № 2 (ООО "Центр") | 54:36:020203:998 |  | Т1,Т2,Т3,Т4 | 78 | 312 | 156 | 4 | 65 | 65 | 65 | 65 | 20.28 |  | Отопительный сезон |  | 85-66 | Действующий | сталь | 2013 |  | 25 | 10 | н.д. | 40
156 | 3179 | Внутриквартальные сети | Сеть теплоснабжения | ТК42 | дома Геодезическая 72 | Котельная № 2 (ООО "Центр") | 54:36:020201:799 |  | Т1,Т2, | 103 | 206 | 103 | 2 | 150 | 150 |  |  | 30.9 |  | Отопительный сезон |  | 85-66 | Действующий | сталь | 1992 |  | 25 | 31 | н.д. | 100
157 | 3180 | Внутриквартальные сети | Сеть теплоснабжения | ТК35 | Школа №26 | Котельная № 1 (ООО "Центр") | 54:36:000000:1045 |  | Т1,Т2, | 107 | 214 | 107 | 2 | 80 | 80 |  |  | 17.12 |  | Отопительный сезон |  | 85-66 | Действующий | сталь | 2013 |  | 25 | 10 | н.д. | 40
158 | 3181 | Внутриквартальные сети | Сеть теплоснабжения | ТК41 (геодезическая 6б) | ТК42 | Котельная № 2 (ООО "Центр") | 54:36:020203:997 |  | Т1,Т2, | 35 | 70 | 35 | 2 | 150 | 150 |  |  | 10.5 |  | Отопительный сезон |  | 85-66 | Действующий | сталь | 2005 |  | 25 | 18 | н.д. | 72
159 | 3181 | Внутриквартальные сети | Сеть теплоснабжения | ТК42 | ТК43 | Котельная № 2 (ООО "Центр") | 54:36:020203:997 |  | Т1,Т2, | 36 | 72 | 36 | 2 | 125 | 125 |  |  | 9 |  | Отопительный сезон |  | 85-66 | Действующий | сталь | 2005 |  | 25 | 18 | н.д. | 72
160 | 3181 | Внутриквартальные сети | Сеть теплоснабжения | ТК42 | Здание МУП БИС | Котельная № 2 (ООО "Центр") | 54:36:020203:997 |  | Т1,Т2, | 12 | 24 | 12 | 2 | 32 | 32 |  |  | 0.768 |  | Отопительный сезон |  | 85-66 | Действующий | сталь | 2005 |  | 25 | 18 | н.д. | 72
161 | 3181 | Внутриквартальные сети | Сеть теплоснабжения | ТК43 | Склад МУП БИС | Котельная № 2 (ООО "Центр") | 54:36:020203:997 |  | Т1,Т2, | 8 | 16 | 8 | 2 | 50 | 50 |  |  | 0.8 |  | Отопительный сезон |  | 85-66 | Действующий | сталь | 2005 |  | 25 | 18 | н.д. | 72
162 | 3181 | Внутриквартальные сети | Сеть теплоснабжения | ТК43 | ТК44 | Котельная № 2 (ООО "Центр") | 54:36:020203:997 |  | Т1,Т2, | 45 | 90 | 45 | 2 | 100 | 100 |  |  | 9 |  | Отопительный сезон |  | 85-66 | Действующий | сталь | 2005 |  | 25 | 18 | н.д. | 72
163 | 3181 | Внутриквартальные сети | Сеть теплоснабжения | ТК44 | Геодезическая 16/1 | Котельная № 2 (ООО "Центр") | 54:36:020203:997 |  | Т1,Т2, | 28 | 56 | 28 | 2 | 80 | 80 |  |  | 4.48 |  | Отопительный сезон |  | 85-66 | Действующий | сталь | 2005 |  | 25 | 18 | н.д. | 72
164 | 3181 | Внутриквартальные сети | Сеть теплоснабжения | Геодезическая 16/1 | Геодезическая 60/1 | Котельная № 2 (ООО "Центр") | 54:36:020203:997 |  | Т1,Т2, | 8 | 16 | 8 | 2 | 80 | 80 |  |  | 1.28 |  | Отопительный сезон |  | 85-66 | Действующий | сталь | 2005 |  | 25 | 18 | н.д. | 72
165 | 3181 | Внутриквартальные сети | Сеть теплоснабжения | ТК44 | ТК45 | Котельная № 2 (ООО "Центр") | 54:36:020203:997 |  | Т1,Т2, | 38 | 76 | 38 | 2 | 100 | 100 |  |  | 7.6 |  | Отопительный сезон |  | 85-66 | Действующий | сталь | 2005 |  | 25 | 18 | н.д. | 72
166 | 3181 | Внутриквартальные сети | Сеть теплоснабжения | ТК45 | Геодезическая 23 | Котельная № 2 (ООО "Центр") | 54:36:020203:997 |  | Т1,Т2, | 10 | 20 | 10 | 2 | 50 | 50 |  |  | 1 |  | Отопительный сезон |  | 85-66 | Действующий | сталь | 2005 |  | 25 | 18 | н.д. | 72
167 | [9 empty] | 220
168 | 3182 | Внутриквартальные сети | Сеть теплоснабжения | ТК23а | Калинина 20 | Котельная № 1 (ООО "Центр") | 54:36:020102:547 |  | Т1,Т2, | 39 | 78 | 39 | 2 | 150 | 150 |  |  | 11.7 |  | Отопительный сезон |  | 85-66 | Действующий | сталь | 2014 |  | 25 | 9 | н.д. | 36
169 | 3183 | Внутриквартальные сети | Сеть теплоснабжения | ТК2 | ТК2аУУ | Котельная № 2 (ООО "Центр") | 54:36:000000:1047 |  | Т1,Т2, | 217 | 434 | 217 | 2 | 100 | 100 |  |  | 43.4 |  | Отопительный сезон |  | 85-66 | Действующий | сталь | 1979 |  | 25 | 44 | н.д. | 100
170 | 3183 | Внутриквартальные сети | Сеть теплоснабжения | ТК2аУУ | ТК8 | Котельная № 2 (ООО "Центр") | 54:36:000000:1047 |  | Т1,Т2, | 21 | 42 | 21 | 2 | 100 | 100 |  |  | 4.2 |  | Отопительный сезон |  | 85-66 | Действующий | сталь | 1979 |  | 25 | 44 | н.д. | 100
171 | 3183 | Внутриквартальные сети | Сеть теплоснабжения | ТК8 | ТК9 | Котельная № 2 (ООО "Центр") | 54:36:000000:1047 |  | Т1,Т2, | 19 | 38 | 19 | 2 | 100 | 100 |  |  | 3.8 |  | Отопительный сезон |  | 85-66 | Действующий | сталь | 1979 |  | 25 | 44 | н.д. | 100
172 | 3183 | Внутриквартальные сети | Сеть теплоснабжения | ТК9 | ТК10 | Котельная № 2 (ООО "Центр") | 54:36:000000:1047 |  | Т1,Т2, | 24 | 48 | 24 | 2 | 100 | 100 |  |  | 4.8 |  | Отопительный сезон |  | 85-66 | Действующий | сталь | 1979 |  | 25 | 44 | н.д. | 100
173 | 3183 | Внутриквартальные сети | Сеть теплоснабжения | ТК10 | ТК15 | Котельная № 2 (ООО "Центр") | 54:36:000000:1047 |  | Т1,Т2, | 25 | 50 | 25 | 2 | 100 | 100 |  |  | 5 |  | Отопительный сезон |  | 85-66 | Действующий | сталь | 1979 |  | 25 | 44 | н.д. | 100
174 | [9 empty] | 306
175 | 3184 | Внутриквартальные сети | Сеть теплоснабжения | ТК7 | ТК8 | Котельная № 2 (ООО "Центр") | 54:36:020202:1365 |  | Т1,Т2, | 56 | 112 | 56 | 2 | 70 | 70 |  |  | 7.84 |  | Отопительный сезон |  | 85-66 | Действующий | сталь | 1994 |  | 25 | 29 | н.д. | 100
176 | 3184 | Внутриквартальные сети | Сеть теплоснабжения | ТК8 | ТК9 | Котельная № 2 (ООО "Центр") | 54:36:020202:1365 |  | Т1,Т2, | 27 | 54 | 27 | 2 | 70 | 70 |  |  | 3.78 |  | Отопительный сезон |  | 85-66 | Действующий | сталь | 1994 |  | 25 | 29 | н.д. | 100
177 | [9 empty] | 83
178 | 3185 | Внутриквартальные сети | Сеть теплоснабжения | УТ | д/с "Тополек", Шевченко, 15 | Котельная № 1 (ООО "Центр") | 54:36:000000:1042 |  | Т1,Т2, | 30 | 60 | 30 | 2 | 80 | 80 |  |  | 4.8 |  | Отопительный сезон |  | 85-66 | Действующий | сталь | 2015 |  | 25 | 8 | н.д. | 32
179 | 3186 | Внутриквартальные сети | Сеть теплоснабжения | ТК1 котельная | ТК38 | Котельная № 2 (ООО "Центр") | 54:36:020201:801 |  | Т1,Т2, | 18 | 36 | 18 | 2 | 250 | 250 |  |  | 9 |  | Отопительный сезон |  | 85-66 | Действующий | сталь | 2014 |  | 25 | 9 | н.д. | 36
180 | 3186 | Внутриквартальные сети | Сеть теплоснабжения | ТК38 | Котельная 2а | Котельная № 2 (ООО "Центр") | 54:36:020201:801 |  | Т1,Т2, | 99 | 198 | 99 | 2 | 400 | 400 |  |  | 79.2 |  | Отопительный сезон |  | 85-66 | Действующий | сталь | 2014 |  | 25 | 9 | н.д. | 36
181 | [9 empty] | 117
182 | 3187 | Внутриквартальные сети | Сеть теплоснабжения | УТ1 | УТ2 | Котельная № 2 (ООО "Центр") | 54:36:000000:1027 |  | Т1,Т2,Т3,Т4 | 96 | 384 | 192 | 4 | 125 | 125 | 80 | 80 | 39.36 |  | Отопительный сезон |  | 85-66 | Действующий | сталь | 2015 |  | 25 | 8 | н.д. | 32 | п-образный | 1
183 | 3187 | Внутриквартальные сети | Сеть теплоснабжения | УТ2 | УТ3 | Котельная № 2 (ООО "Центр") | 54:36:000000:1027 |  | Т1,Т2,Т3,Т4 | 33.7 | 134.8 | 67.4 | 4 | 100 | 100 | 70 | 70 | 11.458 |  | Отопительный сезон |  | 85-66 | Действующий | сталь | 2015 |  | 25 | 8 | н.д. | 32 | п-образный | 1
184 | 3187 | Внутриквартальные сети | Сеть теплоснабжения | УТ3 | УТ4 | Котельная № 2 (ООО "Центр") | 54:36:000000:1027 |  | Т1,Т2,Т3,Т4 | 38.4 | 153.6 | 76.8 | 4 | 80 | 80 | 70 | 70 | 11.52 |  | Отопительный сезон |  | 85-66 | Действующий | сталь | 2015 |  | 25 | 8 | н.д. | 32 | п-образный | 1
185 | 3187 | Внутриквартальные сети | Сеть теплоснабжения | УТ4 | УТ5 | Котельная № 2 (ООО "Центр") | 54:36:000000:1027 |  | Т1,Т2,Т3,Т4 | 42.4 | 169.6 | 84.8 | 4 | 70 | 70 | 70 | 70 | 11.872 |  | Отопительный сезон |  | 85-66 | Действующий | сталь | 2015 |  | 25 | 8 | н.д. | 32 | п-образный | 1
186 | 3187 | Внутриквартальные сети | Сеть теплоснабжения | УТ5 | Геодезическая, 68/1 | Котельная № 2 (ООО "Центр") | 54:36:000000:1027 |  | Т1,Т2,Т3,Т4 | 29 | 116 | 58 | 4 | 70 | 70 | 70 | 70 | 8.12 |  | Отопительный сезон |  | 85-66 | Действующий | сталь | 2015 |  | 25 | 8 | н.д. | 32 | п-образный | 1
187 | 3187 | Внутриквартальные сети | Сеть теплоснабжения | УТ5 | Геодезическая, 68/2 | Котельная № 2 (ООО "Центр") | 54:36:000000:1027 |  | Т1,Т2,Т3,Т4 | 6 | 24 | 12 | 4 | 70 | 70 | 50 | 50 | 1.44 |  | Отопительный сезон |  | 85-66 | Действующий | сталь | 2015 |  | 25 | 8 | н.д. | 32 | п-образный | 1
188 | 3187 | Внутриквартальные сети | Сеть теплоснабжения | Геодезическая, 68/5 | Геодезическая, 68/3 | Котельная № 2 (ООО "Центр") | 54:36:000000:1027 |  | Т1,Т2,Т3,Т4 | 8 | 32 | 16 | 4 | 70 | 70 | 50 | 50 | 1.92 |  | Отопительный сезон |  | 85-66 | Действующий | сталь | 2015 |  | 25 | 8 | н.д. | 32 | п-образный | 1
189 | 3187 | Внутриквартальные сети | Сеть теплоснабжения | УТ4 | Геодезическая, 68/4 | Котельная № 2 (ООО "Центр") | 54:36:000000:1027 |  | Т1,Т2,Т3,Т4 | 6 | 24 | 12 | 4 | 70 | 70 | 50 | 50 | 1.44 |  | Отопительный сезон |  | 85-66 | Действующий | сталь | 2015 |  | 25 | 8 | н.д. | 32 | п-образный | 1
190 | 3187 | Внутриквартальные сети | Сеть теплоснабжения | УТ6 | Геодезическая, 68/5 | Котельная № 2 (ООО "Центр") | 54:36:000000:1027 |  | Т1,Т2,Т3,Т4 | 7 | 28 | 14 | 4 | 70 | 70 | 50 | 50 | 1.68 |  | Отопительный сезон |  | 85-66 | Действующий | сталь | 2015 |  | 25 | 8 | н.д. | 32 | п-образный | 1
191 | 3187 | Внутриквартальные сети | Сеть теплоснабжения | УТ3 | Геодезическая, 68/6 | Котельная № 2 (ООО "Центр") | 54:36:000000:1027 |  | Т1,Т2,Т3,Т4 | 6 | 24 | 12 | 4 | 70 | 70 | 50 | 50 | 1.44 |  | Отопительный сезон |  | 85-66 | Действующий | сталь | 2015 |  | 25 | 8 | н.д. | 32 | п-образный | 1
192 | 3187 | Внутриквартальные сети | Сеть теплоснабжения | УТ6 | Геодезическая, 68/7 | Котельная № 2 (ООО "Центр") | 54:36:000000:1027 |  | Т1,Т2,Т3,Т4 | 10 | 40 | 20 | 4 | 70 | 70 | 50 | 50 | 2.4 |  | Отопительный сезон |  | 85-66 | Действующий | сталь | 2015 |  | 25 | 8 | н.д. | 32 | п-образный | 1
193 | 3187 | Внутриквартальные сети | Сеть теплоснабжения | УТ2 | УТ6 | Котельная № 2 (ООО "Центр") | 54:36:000000:1027 |  | Т1,Т2,Т3,Т4 | 35.5 | 142 | 71 | 4 | 80 | 80 | 70 | 70 | 10.65 |  | Отопительный сезон |  | 85-66 | Действующий | сталь | 2015 |  | 25 | 8 | н.д. | 32 | п-образный | 1
194 | [9 empty] | 318
195 | 3198 | Внутриквартальные сети | Сеть ГВС | ТК45 | ТК Геодезическая 7а | Котельная № 2 (ООО "Центр") | 54:36:000000:1040 |  | Т3,Т4, | 600 | 1200 | 600 | 2 |  |  | 100 | 65 | 99 |  | Отопительный сезон |  | 85-66 | Действующий | сталь | 2017 |  | 25 | 6 | н.д. | 24
196 | 3198 | Внутриквартальные сети | Сеть ГВС | ТК Геодезическая 7а | ТК Геодезическая 7б | Котельная № 2 (ООО "Центр") | 54:36:000000:1040 |  | Т3,Т4, | 54 | 108 | 54 | 2 |  |  | 80 | 50 | 7.02 |  | Отопительный сезон |  | 85-66 | Действующий | сталь | 2017 |  | 25 | 6 | н.д. | 24
197 | 3198 | Внутриквартальные сети | Сеть ГВС | ТК Геодезическая 7а | дома Геодезическая 7а | Котельная № 2 (ООО "Центр") | 54:36:000000:1040 |  | Т3,Т4, | 16.3 | 32.6 | 16.3 | 2 |  |  | 50 | 32 | 1.3366 |  | Отопительный сезон |  | 85-66 | Действующий | сталь | 2017 |  | 25 | 6 | н.д. | 24
198 | 3198 | Внутриквартальные сети | Сеть ГВС | ТК Геодезическая 7б | дома Геодезическая 7б | Котельная № 2 (ООО "Центр") | 54:36:000000:1040 |  | Т3,Т4, | 18.6 | 37.2 | 18.6 | 2 |  |  | 50 | 32 | 1.5252 |  | Отопительный сезон |  | 85-66 | Действующий | сталь | 2017 |  | 25 | 6 | н.д. | 24
199 | 3198 | Внутриквартальные сети | Сеть ГВС | ТК Геодезическая 7б | дома Геодезическая 7в | Котельная № 2 (ООО "Центр") | 54:36:000000:1040 |  | Т3,Т4, | 99.1 | 198.2 | 99.1 | 2 |  |  | 50 | 40 | 8.919 |  | Отопительный сезон |  | 85-66 | Действующий | сталь | 2017 |  | 25 | 6 | н.д. | 24
200 | [9 empty] | 788
201 | 3199 | Внутриквартальные сети | Сеть ГВС | ТК2" | Железнодорожная 14 | Котельная № 1 (ООО "Центр") | 54:36:030101:788 |  | Т3,Т4 | 30 | 60 | 30 | 2 |  |  | 50 | 50 | 3 |  | Отопительный сезон |  | 85-66 | Действующий | сталь | 1965 |  | 25 | 58 | н.д. | 100
202 | 3200 | Внутриквартальные сети | Сеть ГВС | ТК4"а | Железнодорожная 6 | Котельная № 1 (ООО "Центр") | 54:36:030101:787 |  | Т3,Т4 | 33 | 66 | 33 | 2 |  |  | 32 | 25 | 1.881 |  | Отопительный сезон |  | 85-66 | Действующий | сталь | 2002 |  | 25 | 21 | н.д. | 84
203 | 3201 | Внутриквартальные сети | Сеть ГВС | ТК48 | Геодезическая, 10/1 | Котельная № 2 (ООО "Центр") | 54:36:020203:995 |  | Т3,Т4 | 100 | 200 | 100 | 2 |  |  | 65 | 50 | 11.5 |  | Отопительный сезон |  | 85-66 | Действующий | сталь | 2013 |  | 25 | 10 | н.д. | 40
204 | 3202 | Внутриквартальные сети | Сеть ГВС | ТК7 | ТК8 | Котельная № 2 (ООО "Центр") | 54:36:020202:1367 |  | Т3,Т4 | 56 | 112 | 56 | 2 |  |  | 40 | 40 | 4.48 |  | Отопительный сезон |  | 85-66 | Действующий | сталь | 1994 |  | 25 | 29 | н.д. | 100
205 | 3202 | Внутриквартальные сети | Сеть ГВС | ТК8 | ТК9 | Котельная № 2 (ООО "Центр") | 54:36:020202:1367 |  | Т3,Т4 | 28 | 56 | 28 | 2 |  |  | 40 | 40 | 2.24 |  | Отопительный сезон |  | 85-66 | Действующий | сталь | 1994 |  | 25 | 29 | н.д. | 100
206 | [9 empty] | 84
207 | 3203 | Внутриквартальные сети | Сеть ГВС | ТК23а | Калинина 20 | Котельная № 1 (ООО "Центр") | 54:36:020102:548 |  | Т3,Т4 | 39 | 78 | 39 | 2 |  |  | 100 | 80 | 7.02 |  | Отопительный сезон |  | 85-66 | Действующий | сталь | 2014 |  | 25 | 9 | н.д. | 36
208 | 3204 | Внутриквартальные сети | Сеть ГВС | ТК44г | Шевченко 11а Школа №26 | Котельная № 1 (ООО "Центр") | 54:36:000000:1048 |  | Т3,Т4 | 41 | 82 | 41 | 2 |  |  | 50 | 50 | 4.1 |  | Отопительный сезон |  | 85-66 | Действующий | сталь | 2014 |  | 25 | 9 | н.д. | 36
209 | 3205 | Внутриквартальные сети | Сеть ГВС | ТК31 | ТК31а | Котельная № 1 (ООО "Центр") | 54:36:000000:1039 |  | Т3,Т4 | 31 | 62 | 31 | 2 |  |  | 75 | 50 | 3.875 |  | Отопительный сезон |  | 85-66 | Действующий | сталь | 2014 |  | 25 | 9 | н.д. | 36
210 | 3205 | Внутриквартальные сети | Сеть ГВС | ТК31а | ТК31б | Котельная № 1 (ООО "Центр") | 54:36:000000:1039 |  | Т3, | 9 | 9 | 4.5 | 1 |  |  |  | 40 | 0.36 |  | Отопительный сезон |  | 85-66 | Действующий | сталь | 2014 |  | 25 | 9 | н.д. | 36
211 | 3205 | Внутриквартальные сети | Сеть ГВС | ТК31б | Строительня 19 | Котельная № 1 (ООО "Центр") | 54:36:000000:1039 |  | Т3 | 3 | 3 | 1.5 | 1 |  |  |  | 25 | 0.075 |  | Отопительный сезон |  | 85-66 | Действующий | сталь | 2014 |  | 25 | 9 | н.д. | 36
212 | 3205 | Внутриквартальные сети | Сеть ГВС | ТК31 | Строительня 17 | Котельная № 1 (ООО "Центр") | 54:36:000000:1039 |  | Т3 | 19 | 19 | 9.5 | 1 |  |  |  | 40 | 0.76 |  | Отопительный сезон |  | 85-66 | Действующий | сталь | 2014 |  | 25 | 9 | н.д. | 36
213 | 3205 | Внутриквартальные сети | Сеть ГВС | ТК31 | ТК30 | Котельная № 1 (ООО "Центр") | 54:36:000000:1039 |  | Т3,Т4 | 19 | 38 | 19 | 2 |  |  | 65 | 40 | 1.995 |  | Отопительный сезон |  | 85-66 | Действующий | сталь | 2014 |  | 25 | 9 | н.д. | 36
214 | 3205 | Внутриквартальные сети | Сеть ГВС | ТК30 | Строительня 15 | Котельная № 1 (ООО "Центр") | 54:36:000000:1039 |  | Т3, | 5 | 5 | 2.5 | 1 |  |  |  | 40 | 0.2 |  | Отопительный сезон |  | 85-66 | Действующий | сталь | 2014 |  | 25 | 9 | н.д. | 36
215 | 3205 | Внутриквартальные сети | Сеть ГВС | ТК30 | ТК29 | Котельная № 1 (ООО "Центр") | 54:36:000000:1039 |  | Т3,Т4 | 38 | 76 | 38 | 2 |  |  | 65 | 40 | 3.99 |  | Отопительный сезон |  | 85-66 | Действующий | сталь | 2014 |  | 25 | 9 | н.д. | 36
216 | 3205 | Внутриквартальные сети | Сеть ГВС | ТК29 | Строительня 13 | Котельная № 1 (ООО "Центр") | 54:36:000000:1039 |  | Т3, | 5 | 5 | 2.5 | 1 |  |  |  | 40 | 0.2 |  | Отопительный сезон |  | 85-66 | Действующий | сталь | 2014 |  | 25 | 9 | н.д. | 36
217 | 3205 | Внутриквартальные сети | Сеть ГВС | ТК29 | ТК28 | Котельная № 1 (ООО "Центр") | 54:36:000000:1039 |  | Т3,Т4 | 37 | 74 | 37 | 2 |  |  | 50 | 32 | 3.034 |  | Отопительный сезон |  | 85-66 | Действующий | сталь | 2014 |  | 25 | 9 | н.д. | 36
218 | 3205 | Внутриквартальные сети | Сеть ГВС | ТК31а | Строительня 1а | Котельная № 1 (ООО "Центр") | 54:36:000000:1039 |  | Т3, | 3 | 3 | 1.5 | 1 |  |  |  | 40 | 0.12 |  | Отопительный сезон |  | 85-66 | Действующий | сталь | 2014 |  | 25 | 9 | н.д. | 36
219 | 3205 | Внутриквартальные сети | Сеть ГВС | ТК28 | Строительня 11 | Котельная № 1 (ООО "Центр") | 54:36:000000:1039 |  | Т3, | 5 | 5 | 2.5 | 1 |  |  |  | 40 | 0.2 |  | Отопительный сезон |  | 85-66 | Действующий | сталь | 2014 |  | 25 | 9 | н.д. | 36
220 | 3205 | Внутриквартальные сети | Сеть ГВС | ТК28 | Строительня 9 | Котельная № 1 (ООО "Центр") | 54:36:000000:1039 |  | Т3, | 31 | 31 | 15.5 | 1 |  |  |  | 25 | 0.775 |  | Отопительный сезон |  | 85-66 | Действующий | сталь | 2014 |  | 25 | 9 | н.д. | 36
221 | [9 empty] | 205
222 | 3206 | Внутриквартальные сети | Сеть ГВС | ТК46а | Бойлерная, Геодезическая, 14 | Котельная № 2 (ООО "Центр") | 54:36:020203:994 |  | Т3,Т4 | 90 | 180 | 90 | 2 |  |  | 150 | 150 | 27 |  | Отопительный сезон |  | 85-66 | Действующий | сталь | 1987 |  | 25 | 36 | н.д. | 100
223 | 3207 | Внутриквартальные сети | Сеть ГВС | ТК42 | дома Геодезическая 72 | Котельная № 2 (ООО "Центр") | 54:36:020201:800 |  | Т3,Т4 | 103 | 206 | 103 | 2 |  |  | 70 | 70 | 14.42 |  | Отопительный сезон |  | 85-66 | Действующий | сталь | 1992 |  | 25 | 31 | н.д. | 100
224 | 3208 | Внутриквартальные сети | Сеть ГВС | ТК1 котельная | ТК38 | Котельная № 2 (ООО "Центр") | 54:36:020201:802 |  | Т3,Т4 | 18 | 36 | 18 | 2 |  |  | 150 | 100 | 4.5 |  | Отопительный сезон |  | 85-66 | Действующий | сталь | 2014 |  | 25 | 9 | н.д. | 36
225 | 3208 | Внутриквартальные сети | Сеть ГВС | ТК38 | Котельная 2а | Котельная № 2 (ООО "Центр") | 54:36:020201:802 |  | Т3,Т4 | 101 | 202 | 101 | 2 |  |  | 150 | 100 | 25.25 |  | Отопительный сезон |  | 85-66 | Действующий | сталь | 2014 |  | 25 | 9 | н.д. | 36
226 | [9 empty] | 119
227 | 3209 | Внутриквартальные сети | Сеть ГВС | ТК45 | Октябрьска, 10 | Котельная № 1 (ООО "Центр") | 54:36:020163:731 |  | Т3,Т4 | 87 | 174 | 87 | 2 |  |  | 50 | 50 | 8.7 |  | Отопительный сезон |  | 85-66 | Действующий | сталь | 2014 |  | 25 | 9 | н.д. | 36
228 | 3210 | Внутриквартальные сети | Сеть ГВС | ТК1 | ТК34 | Котельная № 1 (ООО "Центр") | 54:36:000000:1044 |  | Т3,Т4 | 48 | 96 | 48 | 2 |  |  | 100 | 65 | 7.92 |  | Отопительный сезон |  | 85-66 | Действующий | сталь | 2013 |  | 25 | 10 | н.д. | 40
229 | 3210 | Внутриквартальные сети | Сеть ГВС | ТК34 | ТК33 | Котельная № 1 (ООО "Центр") | 54:36:000000:1044 |  | Т3,Т4 | 16 | 32 | 16 | 2 |  |  | 100 | 65 | 2.64 |  | Отопительный сезон |  | 85-66 | Действующий | сталь | 2013 |  | 25 | 10 | н.д. | 40
230 | 3210 | Внутриквартальные сети | Сеть ГВС | ТК33 | ТК32 | Котельная № 1 (ООО "Центр") | 54:36:000000:1044 |  | Т3,Т4 | 53 | 106 | 53 | 2 |  |  | 100 | 65 | 8.745 |  | Отопительный сезон |  | 85-66 | Действующий | сталь | 2013 |  | 25 | 10 | н.д. | 40
231 | 3210 | Внутриквартальные сети | Сеть ГВС | ТК32 | ТК31 | Котельная № 1 (ООО "Центр") | 54:36:000000:1044 |  | Т3,Т4 | 58 | 116 | 58 | 2 |  |  | 100 | 65 | 9.57 |  | Отопительный сезон |  | 85-66 | Действующий | сталь | 2013 |  | 25 | 10 | н.д. | 40
232 | [9 empty] | 175
233 | 3217 | Внутриквартальные сети | Сеть теплоснабжения, ГВС | УТ2 | Геодезическая, 25, Школа №2 | Котельная № 2 (ООО "Центр") | 54:36:020204:762 |  | Т1,Т2,Т3,Т4 | 175 | 700 | 350 | 4 | 200 | 200 | 80 | 80 | 98 |  | Отопительный сезон |  | 85-66 | Действующий | сталь | 2016 |  | 25 | 7 | н.д. | 28 | п-образный | 1
234 | 3230 | Внутриквартальные сети | Сеть теплоснабжения | ТК31 | ТК34 | Котельная № 1 (ООО "Центр") | 54:36:000000:1050 |  | Т1, Т2 | 39 | 78 | 39 | 2 | 200 | 200 |  |  | 15.6 |  | Отопительный сезон |  | 85-66 | Действующий | сталь | 2014 |  | 25 | 9 | н.д. | 36
235 | 3230 | Внутриквартальные сети | Сеть теплоснабжения | ТК34 | ТК42а | Котельная № 1 (ООО "Центр") | 54:36:000000:1050 |  | Т1, Т2 | 100 | 200 | 100 | 2 | 150 | 150 |  |  | 30 |  | Отопительный сезон |  | 85-66 | Действующий | сталь | 2014 |  | 25 | 9 | н.д. | 36
236 | [9 empty] | 139
237 | 3231 | Внутриквартальные сети | Сеть теплоснабжения | ТК31 | ТК31а | Котельная № 1 (ООО "Центр") | 54:36:000000:1049 |  | Т1, Т2 | 31 | 62 | 31 | 2 | 50 | 40 |  |  | 2.79 |  | Отопительный сезон |  | 85-66 | Действующий | сталь | 2014 |  | 25 | 9 | н.д. | 36
238 | 3231 | Внутриквартальные сети | Сеть теплоснабжения | ТК31а | ТК31б | Котельная № 1 (ООО "Центр") | 54:36:000000:1049 |  | Т1, Т2 | 9 | 9 | 4.5 | 1 | 40 | 40 |  |  | 0.72 |  | Отопительный сезон |  | 85-66 | Действующий | сталь | 2014 |  | 25 | 9 | н.д. | 36
239 | 3231 | Внутриквартальные сети | Сеть теплоснабжения | ТК31б | Строительня 19 | Котельная № 1 (ООО "Центр") | 54:36:000000:1049 |  | Т1, Т2 | 3 | 3 | 1.5 | 1 | 40 | 40 |  |  | 0.24 |  | Отопительный сезон |  | 85-66 | Действующий | сталь | 2014 |  | 25 | 9 | н.д. | 36
240 | 3231 | Внутриквартальные сети | Сеть теплоснабжения | ТК31 | Строительня 17 | Котельная № 1 (ООО "Центр") | 54:36:000000:1049 |  | Т1, Т2 | 19 | 19 | 9.5 | 1 | 40 | 40 |  |  | 1.52 |  | Отопительный сезон |  | 85-66 | Действующий | сталь | 2014 |  | 25 | 9 | н.д. | 36
241 | 3231 | Внутриквартальные сети | Сеть теплоснабжения | ТК31 | ТК30 | Котельная № 1 (ООО "Центр") | 54:36:000000:1049 |  | Т1, Т2 | 19 | 38 | 19 | 2 | 40 | 40 |  |  | 1.52 |  | Отопительный сезон |  | 85-66 | Действующий | сталь | 2014 |  | 25 | 9 | н.д. | 36
242 | 3231 | Внутриквартальные сети | Сеть теплоснабжения | ТК30 | Строительня 15 | Котельная № 1 (ООО "Центр") | 54:36:000000:1049 |  | Т1, Т2 | 5 | 5 | 2.5 | 1 | 40 | 40 |  |  | 0.4 |  | Отопительный сезон |  | 85-66 | Действующий | сталь | 2014 |  | 25 | 9 | н.д. | 36
243 | 3231 | Внутриквартальные сети | Сеть теплоснабжения | ТК30 | ТК29 | Котельная № 1 (ООО "Центр") | 54:36:000000:1049 |  | Т1, Т2 | 38 | 76 | 38 | 2 | 40 | 40 |  |  | 3.04 |  | Отопительный сезон |  | 85-66 | Действующий | сталь | 2014 |  | 25 | 9 | н.д. | 36
244 | 3231 | Внутриквартальные сети | Сеть теплоснабжения | ТК29 | Строительня 13 | Котельная № 1 (ООО "Центр") | 54:36:000000:1049 |  | Т1, Т2 | 5 | 5 | 2.5 | 1 | 40 | 40 |  |  | 0.4 |  | Отопительный сезон |  | 85-66 | Действующий | сталь | 2014 |  | 25 | 9 | н.д. | 36
245 | 3231 | Внутриквартальные сети | Сеть теплоснабжения | ТК29 | ТК28 | Котельная № 1 (ООО "Центр") | 54:36:000000:1049 |  | Т1, Т2 | 37 | 74 | 37 | 2 | 40 | 40 |  |  | 2.96 |  | Отопительный сезон |  | 85-66 | Действующий | сталь | 2014 |  | 25 | 9 | н.д. | 36
246 | 3231 | Внутриквартальные сети | Сеть теплоснабжения | ТК31а | Строительня 1а | Котельная № 1 (ООО "Центр") | 54:36:000000:1049 |  | Т1, Т2 | 3 | 3 | 1.5 | 1 | 40 | 40 |  |  | 0.24 |  | Отопительный сезон |  | 85-66 | Действующий | сталь | 2014 |  | 25 | 9 | н.д. | 36
247 | 3231 | Внутриквартальные сети | Сеть теплоснабжения | ТК28 | Строительня 11 | Котельная № 1 (ООО "Центр") | 54:36:000000:1049 |  | Т1, Т2 | 5 | 5 | 2.5 | 1 | 40 | 40 |  |  | 0.4 |  | Отопительный сезон |  | 85-66 | Действующий | сталь | 2014 |  | 25 | 9 | н.д. | 36
248 | 3231 | Внутриквартальные сети | Сеть теплоснабжения | ТК28 | Строительня 9 | Котельная № 1 (ООО "Центр") | 54:36:000000:1049 |  | Т1, Т2 | 33 | 33 | 16.5 | 1 | 40 | 40 |  |  | 2.64 |  | Отопительный сезон |  | 85-66 | Действующий | сталь | 2014 |  | 25 | 9 | н.д. | 36
249 | [9 empty] | 207
250 | [9 empty] | #REF!
251
252
253
254
255
256
257
258
259
260 | 3232 | Внутриквартальные сети | Сеть теплоснабжения | ТК45 | Октябрьска, 10 | Котельная № 1 (ООО "Центр") | 54:36:020163:729 |  | Т1, Т2 | 87 | 174 | 87 | 2 | 50 | 50 |  |  | 8.7 |  | Отопительный сезон |  | 85-66 | Действующий | сталь | 2014 |  | 25 | 9 | н.д. | 36
261 | 3311 | Внутриквартальные сети | Сеть теплоснабжения | ТК4 | Кирова, 10 | Котельная № 1 (ООО "Центр") | 54:36:000000:1079 |  | Т1, Т2 | 10 | 20 | 10 | 2 | 32 | 32 |  |  | 0.64 |  | Отопительный сезон |  | 85-66 | Действующий | сталь | 2013 |  | 25 | 10 | н.д. | 40
262 |  | Внеквартальные сети | Теплотрасса | БМК ЖКО | УТ1 | БМК ЖКО |  |  | Т1,Т2 | 2.8 | 5.6 | 2.8 | 2 | 426 | 426 |  |  | 2.3856 |  | Отопительный сезон |  | 85-65 | Действующий | сталь | 1992 |  | 25 | 31 | н.д. | 100
263 |  | Внеквартальные сети | Теплотрасса | УТ1 | УТ2 | БМК ЖКО |  |  | Т1,Т2 | 47.1 | 94.2 | 47.1 | 2 | 426 | 426 |  |  | 40.1292 |  | Отопительный сезон |  | 85-65 | Действующий | сталь | 1992 |  | 25 | 31 | н.д. | 100
264 |  | Внеквартальные сети | Теплотрасса | УТ2 | УТ5 | БМК ЖКО |  |  | Т1,Т2 | 36.7 | 73.4 | 36.7 | 2 | 426 | 426 |  |  | 31.2684 |  | Отопительный сезон |  | 85-65 | Действующий | сталь | 1992 |  | 25 | 31 | н.д. | 100
265 |  | Внеквартальные сети | Теплотрасса | УТ5 | ЦТП1 | БМК ЖКО |  |  | Т1,Т2 | 93.5 | 187 | 93.5 | 2 | 426 | 426 |  |  | 79.662 |  | Отопительный сезон |  | 85-65 | Действующий | сталь | 1992 |  | 25 | 31 | н.д. | 100
266 |  | Внеквартальные сети | Теплотрасса | УТ1 | УТ6 | БМК ЖКО |  |  | Т1,Т2 | 296.9 | 593.8 | 296.9 | 2 | 325 | 325 |  |  | 192.985 |  | Отопительный сезон |  | 85-65 | Действующий | сталь | 1992 |  | 25 | 31 | н.д. | 100
267 |  | Внеквартальные сети | Теплотрасса | УТ6 | УТ3 | БМК ЖКО |  |  | Т1,Т2 | 207.9 | 415.8 | 207.9 | 2 | 325 | 325 |  |  | 135.135 |  | Отопительный сезон |  | 85-65 | Действующий | сталь | 1992 |  | 25 | 31 | н.д. | 100
268 | [9 empty] | 684.9
269 |  | Внутриквартальные сети | Теплотрасса | ТК2 | Калинина, 83,87 | котельная ПНИ |  |  | Т1,Т2,Т3,Т4 | 161 | 322 | 161 | 2 | 108 | 89 | 57 | 40 | 47.334 |  | Отопительный сезон |  | 85-65 | Действующий | сталь | 1992 |  | 25 | 31 | н.д. | 100
270 | 3312 | Внутриквартальные сети | Сеть теплоснабжения | ТК4"а | Железнодорожная, 6 (Д/с Березка) | Котельная № 1 (ООО "Центр") | 54:36:030101:785 |  | Т1,Т2, | 34 | 68 | 34 | 2 | 50 | 50 |  |  | 3.4 |  | Отопительный сезон |  | 85-65 | Действующий | сталь | 2002 |  | 25 | 21 | н.д. | 84
270 | 3313 | Внутриквартальные сети | Сеть ГВС | УТ | Шевченко, 15 (д/с Тополек) | Котельная № 1 (ООО "Центр") | 54:36:000000:1043 |  | Т3,Т4, | 30 | 60 | 30 | 2 |  |  | 50 | 40 | 2.7 |  | Отопительный сезон |  | 85-65 | Действующий | сталь | 2015 |  | 25 | 8 | н.д. | 32
12362.9
Note on F11: Автор: Транзит
Note on F34: Автор: Транзит
Note on F76: Автор: Транзит
Note on F91: Автор: Перемычка на сети ВГ
Note on F127: Автор: Школа №60 -2
Note on F131: Автор: Школа №60 -2

## Лист1
Названия строк | Сумма по полю Протяженность участка (по каналу), м
13 | 255.61
4405 | 75.1
4407 | 40.77
4409 | 4.62
4411 | 54.81
4413 | 92.4
4415 | 49.15
4417 | 35.76
4419 | 119.76
4421 | 157.14
4423 | 37.92
4425 | 3
4427 | 24.5
4429 | 42.38
4431 | 21.68
4433 | 45.75
4435 | 73.53
4437 | 50.94
4439 | 16.18
4441 | 6.77
4443 | 135.81
4445 | 5.97
4447 | 16.06
4449 | 8.54
4451 | 121.05
4453 | 78.04
4455 | 65.02
4458 | 18.3
4572 | 3037.22
4601 | 2587.81
4729 | 252.11
11000 | 1755.67
11002 | 60.95
11004 | 62.42
11006 | 79.29
11008 | 1112.18
11010 | 326.97
11012 | 681.04
11014 | 2798.67
11016 | 1808.22
11018 | 79.12
11020 | 89.77
11022 | 303.52
11024 | 168.13
11026 | 240.43
11028 | 144.62
11030 | 146.4
11032 | 99.12
11034 | 276.16
11036 | 1123.35
11038 | 262.79
11042 | 479.31
11044 | 369.73
11046 | 15.64
11048 | 86.59
11050 | 217.57
11052 | 441.71
11054 | 809.86
11086 | 397.4
11089 | 87.22
11091 | 10.56
11094 | 333.28
11097 | 403.26
11099 | 450.31
11115 | 267.15
11117 | 120.01
11119 | 549.4
11121 | 140.59
11138 | 364.21
11151 | 74.13
11155 | 55.67
11157 | 98.74
11159 | 35.41
11161 | 709.42
11163 | 49.28
11167 | 427.31
11169 | 153.76
11171 | 34.18
11174 | 157.55
11176 | 12.57
11178 | 30.68
11205 | 125.26
11207 | 393.43
11209 | 69.55
11211
11213 | 154.98
11215 | 132.62
11217 | 197.46
11219 | 93.27
11221 | 41.62
11223 | 332.81
11225 | 78.24
11227 | 29.98
11229 | 97.54
11231 | 41.84
11233 | 116.38
11235 | 90.8
11237 | 16.39
11239 | 5.34
11241 | 41.78
11243 | 80.84
11245 | 163.03
11247 | 14.59
11249 | 84.63
11251 | 78.84
11253 | 12.3
11255 | 107.65
11257 | 145.69
11259 | 430.23
11261 | 26.07
11263 | 23.08
11265 | 36.74
11267 | 175.07
11269 | 74.62
11271 | 16.88
11273 | 206.83
11275 | 63.46
11277 | 57.44
11279 | 77.61
11281 | 111.05
11283 | 62.23
11285 | 105.11
11287 | 57.43
11289 | 13.52
11291 | 55.19
11293 | 8.17
11295 | 35.6
11297 | 47.89
11299 | 25.75
11301 | 71.72
11303 | 26.91
11320 | 87.52
11322 | 140.85
11324 | 76.52
11326 | 35.68
11328 | 2.87
11330 | 37.81
11332 | 46.16
11334 | 277.27
11338 | 25.21
1115690 | 14.98
1115691 | 36.88
1115708 | 24.71
1115730 | 67.42
1115731 | 89.78
1115802 | 63.64
1115803 | 14.93
1115804 | 385.03
1115805 | 5.41
1115806 | 308.78
1115807 | 18.75
1115808 | 152.45
1115809 | 4.06
1115810 | 15.37
1115811 | 23.05
1116369 | 280.08
1116370 | 188.9
1116563 | 5.57
1116618 | 5232.36
1116715 | 6.64
1116797 | 11491.65
1116950 | 111.22
1116951 | 103.61
1116952 | 111.17
1117464 | 239.82
1117465 | 2.99
1117466 | 170.91
1117467 | 627.1
1117878 | 822.03
1117880 | 11.7
1117957 | 55.76
1117958 | 54.87
1117959 | 6.27
1117960 | 13.8
1118076 | 21.75
1118077 | 193.31
6100004 | 1206.52
6100005 | 1552.32
6100006 | 1324.37
103010_000509 | 1507.38
103010_000510 | 1716.58
103010_000511 | 476.2
1116118, 1116619 | 5107.08
(пусто)
Общий итог | 65687.57

## нет в реестре ТО (hidden)
ID участка ТС | Район ТС | Вид сетей | Год ввода в эксплуатацию | Срок службы | Источник | Титульный владелец | Доп.информация по владельцу | Инвентарный номер (Т1, Т2) | Инвентарный номер ГВС (Т3) | Инвентарный номер (Т4) | Инвентарный номер (В1) | Инвентарный номер (лоток) | ЦТП (ИТП) | Наименование ТК (начало) | Наименование ТК (конец) | Вид прокладки тепловой сети | Длина участка, м | Признак трубопровода | Период работы подающего тр-да | Период работы обратного тр-да | Период работы Т3,Т4,В1 | Т1, Длина участка, м | T1, условный диаметр, мм | T1, наружный диаметр, мм | Т2, Длина участка, м | T2, условный диаметр, мм | T2, наружный диаметр, мм | Т3, Длина участка, м | T3, условный диаметр, мм | T3, наружный диаметр, мм | T4, Длина участка, м | T4, условный диаметр, мм | T4, наружный диаметр, мм | Год последнего планового ремонт | Количество плановых ремонтов, ш | Год реконструкции/кап. ремонта | Примечание (с учетом всех РТС) | d T1 | d T2 | d T3 | d T4 | L T1 | L T2 | L T3 | L T4 | MX T1 | MX T2 | MX T3 | MX T4 | Тип прокладки | Период работы Т1,Т2 | Период работы Т3,Т4 | Период ввода | L надз. | L канал. | L бесканал. | L подвал | МХ надз. | МХ канал. | МХ бесканал. | МХ подвал | 2020
169669 | 3 РТС | Внутриквартальные сети | 2008 |  | Котельная Сибирьгазсервис (Часовая) | Арендованные сети | МУП Энергия |  |  | 1117907 |  |  | ЦТП-с14 | 40_лет_ВЛКСМ ул. 10_(Из_подвала) | 40 лет Комсомола ул. 10_(В_подвал) | Подвальная | 68.12 | Т4 |  |  | Весь год | 0 |  | 0 | 0 |  | 0 | 0 |  | 0 | 75 | 50 | 57 |  |  | 2008 | Т4 - тех.перевоор. ОАО НГТЭ, 2008г. | 0 | 0 | 0 | 57 | 0 | 0 | 0 | 68.12 | 0 | 0 | 0 | 3.8828 | Подвальная | 0 |  | после 2004 | [8 empty] | 12 | 0 | 0 | 0 | 0 | 0
171278 | 3 РТС | Внутриквартальные сети | 2008 |  | Котельная Сибирьгазсервис (Часовая) | Арендованные сети | МУП Энергия |  |  | 1117907 |  |  | ЦТП-с14 | 40_лет_ВЛКСМ ул. 10_(Из_подвала) | ТК_14-4 | Подземная канальная | 11.58 | Т4 |  |  | Весь год | 0 |  | 0 | 0 |  | 0 | 0 |  | 0 | 14 | 40/75 (предизол) | 38 | 0 |  | 2008 | Т4 - тех.перевоор. ОАО НГТЭ, 2008г. | 0 | 0 | 0 | 38 | 0 | 0 | 0 | 11.58 | 0 | 0 | 0 | 0.44004 | Подземная канальная | 0 |  | после 2004 | [8 empty] | 12 | 0 | 0 | 0 | 0 | 0
169666 | 3 РТС | Внутриквартальные сети | 2008 |  | Котельная Сибирьгазсервис (Часовая) | Арендованные сети | МУП Энергия |  |  | 1117907 |  |  | ЦТП-с14 | Т.5/14-3 Молодости ул. 6_(Из_подвала) | Т.3/14-2 | Подвальная | 81.4 | Т4 |  |  | Весь год | 0 |  | 0 | 0 |  | 0 | 0 |  | 0 | 92 | 50 | 57 |  |  | 2008 | Т4 - тех.перевоор. ОАО НГТЭ, 2008г. | 0 | 0 | 0 | 57 | 0 | 0 | 0 | 81.4 | 0 | 0 | 0 | 4.6398 | Подвальная | 0 |  | после 2004 | [8 empty] | 12 | 0 | 0 | 0 | 0 | 0
171277 | 3 РТС | Внутриквартальные сети | 2008 |  | Котельная Сибирьгазсервис (Часовая) | Арендованные сети | МУП Энергия |  |  | 1117907 |  |  | ЦТП-с14 | ТК_03-31 | ТК_14-4 | Подземная бесканальная | 27.51 | Т4 |  |  | Весь год | 0 |  | 0 | 0 |  | 0 | 0 |  | 0 | 32 | 40/75 (предизол) | 38 |  |  | 2008 | Т4 - тех.перевоор. ОАО НГТЭ, 2008г. | 0 | 0 | 0 | 38 | 0 | 0 | 0 | 27.51 | 0 | 0 | 0 | 1.0454 | Подземная бесканальная | 0 |  | после 2004 | [8 empty] | 12 | 0 | 0 | 0 | 0 | 0
169667 | 3 РТС | Внутриквартальные сети | 2008 |  | Котельная Сибирьгазсервис (Часовая) | Арендованные сети | МУП Энергия |  |  | 1117907 |  |  | ЦТП-с14 | ТК_14-3 | Т.5/14-3 Молодости ул. 6_(Из_подвала) | Подземная канальная | 31.55 | Т4 |  |  | Весь год | 0 |  | 0 | 0 |  | 0 | 0 |  | 0 | 37 | 50/90 (предизол) | 48 |  |  | 2008 | Т4 - тех.перевоор. ОАО НГТЭ, 2008г. | 0 | 0 | 0 | 48 | 0 | 0 | 0 | 31.55 | 0 | 0 | 0 | 1.5144 | Подземная канальная | 0 |  | после 2004 | [8 empty] | 12 | 0 | 0 | 0 | 0 | 0
169668 | 3 РТС | Внутриквартальные сети | 2008 |  | Котельная Сибирьгазсервис (Часовая) | Арендованные сети | МУП Энергия |  |  | 1117907 |  |  | ЦТП-с14 | ТК_14-3 | 40 лет Комсомола ул. 10_(В_подвал) | Подземная канальная | 21.11 | Т4 |  |  | Весь год | 0 |  | 0 | 0 |  | 0 | 0 |  | 0 | 20 | 50/90 (предизол) | 48 |  |  | 2008 | Т4 - тех.перевоор. ОАО НГТЭ, 2008г. | 0 | 0 | 0 | 48 | 0 | 0 | 0 | 21.11 | 0 | 0 | 0 | 1.0133 | Подземная канальная | 0 |  | после 2004 | [8 empty] | 12 | 0 | 0 | 0 | 0 | 0
169685 | 3 РТС | Внутриквартальные сети | 2008 |  | Котельная Сибирьгазсервис (Часовая) | Арендованные сети | МУП Энергия |  |  | 1117907 |  |  | ЦТП-с14 | ТК_14-5 | Смоленская ул. 3_(Из_подвала)1 | Подземная канальная | 16.01 | Т4 |  |  | Весь год | 0 |  | 0 | 0 |  | 0 | 0 |  | 0 | 17 | 50/90 (предизол) | 48 |  |  | 2008 | Т4 - тех.перевоор. ОАО НГТЭ, 2008г. | 0 | 0 | 0 | 48 | 0 | 0 | 0 | 16.01 | 0 | 0 | 0 | 0.76848 | Подземная канальная | 0 |  | после 2004 | [8 empty] | 12 | 0 | 0 | 0 | 0 | 0
169684 | 3 РТС | Внутриквартальные сети | 2008 |  | Котельная Сибирьгазсервис (Часовая) | Арендованные сети | МУП Энергия |  |  | 1117907 |  |  | ЦТП-с14 | Энгельса ул. 7_(Г.Р.) | ТК_14-5 | Подземная канальная | 24.54 | Т4 |  |  | Весь год | 0 |  | 0 | 0 |  | 0 | 0 |  | 0 | 25 | 50/90 (предизол) | 48 |  |  | 2008 | Т4 - тех.перевоор. ОАО НГТЭ, 2008г. | 0 | 0 | 0 | 48 | 0 | 0 | 0 | 24.54 | 0 | 0 | 0 | 1.1779 | Подземная канальная | 0 |  | после 2004 | [8 empty] | 12 | 0 | 0 | 0 | 0 | 0
97357 | 3 РТС | Внутриквартальные сети | 1968 |  | Котельная Сибирьгазсервис (Часовая) | Арендованные сети | МУП Энергия | 1117862 |  |  |  |  | ЦТП-с18 | ТК_313-1 | Часовая ул. 25_(В_подвала) | Подземная канальная | 51.46 | Т1,Т2,Т3,В1 | Зимний период | Зимний период | Весь год | 52 | 80 | 89 | 52 | 80 | 89 | 52 | 75/110 (предизол) | 76 | 0 |  | 0 | 2014 |  | 1968 | Корректировка | 89 | 89 | 76 | 0 | 51.46 | 51.46 | 51.46 | 0 | 4.5799 | 4.5799 | 3.911 | 0 | Подземная канальная | Зимний период |  | до 1989 | [8 empty] | 52 | 0 | 0 | 0 | 0 | 0
87303 | 3 РТС | Внутриквартальные сети | 1965 |  | Котельная Сибирьгазсервис (Часовая) | Бесхозяйные сети | МУП Энергия | 1117864 |  |  |  |  | ЦТП-с18 | Часовая ул. 25_(Г.Р.) | Часовая ул. 25_(Из_подвала) | Подвальная | 6.7 | Т1,Т2,Т3 | Зимний период | Зимний период | Весь год | 6 | 80 | 89 | 6 | 80 | 89 | 6 | 80 | 89 | 0 |  | 0 | 2014 |  | 1965 | Корректировка | 89 | 89 | 89 | 0 | 6.7 | 6.7 | 6.7 | 0 | 0.5963 | 0.5963 | 0.5963 | 0 | Подвальная | Зимний период |  | до 1989 | [8 empty] | 55 | 0 | 0 | 0 | 0 | 0
97365 | 3 РТС | Внутриквартальные сети | 1968 |  | Котельная Сибирьгазсервис (Часовая) | Арендованные сети | МУП Энергия | 1117864 |  |  |  |  | ЦТП-с18 | Часовая ул. 25_(В_подвала) | Часовая ул. 25_(Г.Р.) | Подвальная | 6.04 | Т1,Т2,Т3 | Зимний период | Зимний период | Весь год | 6 | 80 | 89 | 6 | 80 | 89 | 6 | 80 | 89 | 0 |  | 0 | 2014 |  | 1968 | Корректировка | 89 | 89 | 89 | 0 | 6.04 | 6.04 | 6.04 | 0 | 0.53756 | 0.53756 | 0.53756 | 0 | Подвальная | Зимний период |  | до 1989 | [8 empty] | 52 | 0 | 0 | 0 | 0 | 0
97366 | 3 РТС | Внутриквартальные сети | 1965 |  | Котельная Сибирьгазсервис (Часовая) | Арендованные сети | МУП Энергия | 1117865 |  |  |  |  | ЦТП-с18 | Часовая ул. 25_(Из_подвала) | Часовая ул. 27_(Г.Р.) | Подземная канальная | 40.68 | Т1,Т2,Т3 | Зимний период | Зимний период | Весь год | 40 | 80 | 89 | 40 | 80 | 89 | 40 | 80 | 89 | 0 |  | 0 |  |  | 1965 | Корректировка | 89 | 89 | 89 | 0 | 40.68 | 40.68 | 40.68 | 0 | 3.6205 | 3.6205 | 3.6205 | 0 | Подземная канальная | Зимний период |  | до 1989 | [8 empty] | 55 | 0 | 0 | 0 | 0 | 0
| 3 РТС |  | 1986 |  | Котельная №35 КРК цех №2 | [8 empty] | ТК 144 (Гидромонтажная) | ТК 145 | подземная канальная | 58 | Т1,Т2 |  |  |  | 58 | 400 | 426 | 58 | 400 | 426 | [9 empty] | в реестре с 04.02.21 | 426 | 426 | 0 | 0 | 58 | 58 | 0 | 0 | 24.708 | 24.708 | 0 | 0 | Подземная канальная | [11 empty] | 34 | 0 | 0 | 0 | 0 | 0
| 3 РТС |  | 1986 |  | Котельная №35 КРК цех №2 | [8 empty] | ТК 145 | место подъема из земли | надземная | 2 | Т1,Т2 |  |  |  | 2 | 400 | 426 | 2 | 400 | 426 | [9 empty] | в реестре с 04.02.21 | 426 | 426 | 0 | 0 | 2 | 2 | 0 | 0 | 0.852 | 0.852 | 0 | 0 | Надземная | [11 empty] | 34 | 0 | 0 | 0 | 0 | 0
| 3 РТС |  | 1986 |  | Котельная №35 КРК цех №2 | [8 empty] | место подъема из земли | т.145а-монолитного приямка | надземная | 150 | Т1,Т2 |  |  |  | 150 | 400 | 426 | 150 | 400 | 426 | [9 empty] | в реестре с 04.02.21 | 426 | 426 | 0 | 0 | 150 | 150 | 0 | 0 | 63.9 | 63.9 | 0 | 0 | Надземная | [11 empty] | 34 | 0 | 0 | 0 | 0 | 0
| 3 РТС |  | 1986 |  | Котельная №35 КРК цех №2 | [8 empty] | т.145а-монолитного приямка | ТК 146 | подземная канальная | 183 | Т1,Т2 |  |  |  | 183 | 400 | 426 | 183 | 400 | 426 | [9 empty] | в реестре с 04.02.21 | 426 | 426 | 0 | 0 | 183 | 183 | 0 | 0 | 77.958 | 77.958 | 0 | 0 | Подземная канальная | [11 empty] | 34 | 0 | 0 | 0 | 0 | 0
| 3 РТС |  | 1986 |  | Котельная №35 КРК цех №2 | [8 empty] | ТК 146 | ТК 147 | подземная канальная | 58 | Т1,Т2 |  |  |  | 58 | 400 | 426 | 58 | 400 | 426 | [9 empty] | в реестре с 04.02.21 | 426 | 426 | 0 | 0 | 58 | 58 | 0 | 0 | 24.708 | 24.708 | 0 | 0 | Подземная канальная | [11 empty] | 34 | 0 | 0 | 0 | 0 | 0
| 3 РТС |  | 1986 |  | Котельная №35 КРК цех №2 | [8 empty] | ТК 147 | ТК 148 | подземная канальная | 120 | Т1,Т2 |  |  |  | 120 | 400 | 426 | 120 | 400 | 426 | [9 empty] | в реестре с 04.02.21 | 426 | 426 | 0 | 0 | 120 | 120 | 0 | 0 | 51.12 | 51.12 | 0 | 0 | Подземная канальная | [11 empty] | 34 | 0 | 0 | 0 | 0 | 0
| 3 РТС |  | 1986 |  | Котельная №35 КРК цех №2 | [8 empty] | ТК 148 | ТК 149 | подземная канальная | 170 | Т1,Т2 |  |  |  | 170 | 400 | 426 | 170 | 400 | 426 | [9 empty] | в реестре с 04.02.21 | 426 | 426 | 0 | 0 | 170 | 170 | 0 | 0 | 72.42 | 72.42 | 0 | 0 | Подземная канальная | [11 empty] | 34 | 0 | 0 | 0 | 0 | 0
| 3 РТС |  | 2002 |  | Котельная №35 КРК цех №2 | [8 empty] | ТК 149 | ТК 149а | подземная канальная | 183 | Т1,Т2 |  |  |  | 183 | 400 | 426 | 183 | 400 | 426 | [9 empty] | в реестре с 04.02.21 | 426 | 426 | 0 | 0 | 183 | 183 | 0 | 0 | 77.958 | 77.958 | 0 | 0 | Подземная канальная | [11 empty] | 18 | 0 | 0 | 0 | 0 | 0
| 3 РТС |  | 2002 |  | Котельная №35 КРК цех №2 | [8 empty] | ТК 149а | ТК 150 | подземная канальная | 20 | Т1,Т2 |  |  |  | 20 | 400 | 426 | 20 | 400 | 426 | [9 empty] | в реестре с 04.02.21 | 426 | 426 | 0 | 0 | 20 | 20 | 0 | 0 | 8.52 | 8.52 | 0 | 0 | Подземная канальная | [11 empty] | 18 | 0 | 0 | 0 | 0 | 0
| 3 РТС |  | 2002 |  | Котельная №35 КРК цех №2 | [8 empty] | ТК 150 | ТК 151 | подземная канальная | 113 | Т1,Т2 |  |  |  | 113 | 400 | 426 | 113 | 400 | 426 | [9 empty] | в реестре с 04.02.21 | 426 | 426 | 0 | 0 | 113 | 113 | 0 | 0 | 48.138 | 48.138 | 0 | 0 | Подземная канальная | [11 empty] | 18 | 0 | 0 | 0 | 0 | 0
| 3 РТС | Внутриквартальные сети | 2013 |  | Котельная ФГУП Энергетик Россельхозакадемии |  |  | 1117645 | [5 empty] | УТ-10а | УТ-1 | надземная | 79 | Т1,Т2 | [5 empty] | 76 |  |  | 76 | [9 empty] | 18.06 НОВОЕ | 76 | 76 | 0 | 0 | 79 | 79 | 0 | 0 | 6.004 | 6.004 | 0 | 0 | надземная | [11 empty] | 2020 | 0 | 0 | 0 | 0 | 0
| 3 РТС | Внутриквартальные сети | 2013 |  | Котельная ФГУП Энергетик Россельхозакадемии |  |  | 1117645 | [5 empty] | УТ-1 | УТ-2 | подземная бесканальная | 17 | Т1,Т2 | [5 empty] | 76 |  |  | 76 | [9 empty] | 18.06 НОВОЕ | 76 | 76 | 0 | 0 | 17 | 17 | 0 | 0 | 1.292 | 1.292 | 0 | 0 | подземная бесканальная | [11 empty] | 2020 | 0 | 0 | 0 | 0 | 0
| 3 РТС | Внутриквартальные сети | 2013 |  | Котельная ФГУП Энергетик Россельхозакадемии |  |  | 1117645 | [5 empty] | УТ-2 (через УТ-2а, УТ-3) | Бердышева ул., 124 | подземная канальная | 638 | Т1,Т2 | [5 empty] | 76 |  |  | 76 | [9 empty] | 18.06 НОВОЕ | 76 | 76 | 0 | 0 | 638 | 638 | 0 | 0 | 48.488 | 48.488 | 0 | 0 | подземная канальная | [11 empty] | 2020 | 0 | 0 | 0 | 0 | 0
Note on O14: Автор: гидромонтажная (постановление №3115)